## Intro
Beste gebruiker van dit beste koop-model,
Door middel van dit model kan je voor een hele reeks verschillende meetparameters opzoeken welke sensoren het beste aan uw noden voldoen.
In de tab 'Zoekmodel - Sensoren' kan je makkelijk selecteren welke zaken je wil onderzoeken en welk gewicht je aan welke karakteristiek van een sensor wil toekennen.
Om de effectieve kostprijs van een gekozen sensor te kennen, dient de gebruiker van het beste koop-model concreet contact op te nemen met de leverancier. De vermelde kostprijzen zijn namelijk de richtprijzen, beschikbaar op het moment dat dit zoekmodel werd opgemaakt (maart 2021).
Via volgende link kan je eveneens een handleiding alsook een instructievideo raadplegen. Deze maken je wegwijs om de zoekfunctie te gebruiken: https://smart.flanders.be/smart-flanders-2.0/citizen-science
Eventuele opmerkingen of suggesties om bv. specifieke sensoren toe te voegen mag je bezorgen aan het team stedenbeleid.
Wanneer je als gebruiker bepaalde sensoren effectief hebt toegepast, kan je je gebruikerservaring hierrond bezorgen aan het team stedenbeleid. Deze ervaringen worden vervolgens omgezet in een score van 1 tot 5 en worden mee opgenomen in het beste koop-model.
Bedrijven die sensoren aanbieden of bepaalde informatie uit het beste koop-model willen aanvullen kunnen eveneens contact opnemen met het team stedenbeleid.
Met vriendelijke groeten,
Team Stedenbeleid
E-mailadres: stedenbeleid@vlaanderen.be

## Definities
DEFINITIES
Componenten |  |  | Gebruiksgemak |  |  | Connectiviteit |  |  | Duurzaamheid |  |  | Betrouwbaarheid |  |  | Gebruikersrating
Naam | Beschrijving (NL) | Beschrijving (EN) | Niveau | Beschrijving (NL) | (Beschrijving EN) | Niveau | Beschrijving (NL) | (Beschrijving EN) | Niveau | Beschrijving (NL) | (Beschrijving EN) | Niveau | Beschrijving (NL) | (Beschrijving EN) | Niveau | Beschrijving (NL) | (Beschrijving EN)
Proefbuis sensor (Test tube sensor) | Low-key non-digitale sensoren (bv. proefbuisjes, airbezen, ...). | Low-key non-digital sensors (e.g., test tubes, airbees, etc.). | 1 | De component moet niet worden beschouwd als een "eindgebruiker"-product, maar als een product waarop nog veel customisatie moet gebeuren. | The component should not be considered an "end user" product, but a product on which a lot of customization needs to happen. | 1 | Mogelijkheid om data te transfereren naar datasheet. | Possibility to transfer data to datasheet. | 1 | De verwachte levensduur van het onderdeel is ongeveer 1 jaar. | The expected life of the part is about 1 year. | 1 | Niet stabiel en nauwkeurig | Not stable and accurate | 1 | Niet aan te raden - werkt absoluut niet | Not recommended - does not work at all
Sensor | Sensoren (detectors) geproduceerd door originele sensor producenten zijn de componenten die de meting doen; Sensoren zijn elektrisch-mechanische elementen die de interface vormen tussen de omgeving en elektrische systemen. De input van sensoren bestaat uit kenmerken van de omgeving, zoals temperatuur, druk, enz. en hun output is een kleine elektrische spanning of stroom. Hun taak bestaat erin de omgevingskenmerken om te zetten in een elektrische spanning of stroom aan hun uitgang. | Sensors (detectors) produced by original sensor manufacturers are the components that do the measuring; Sensors are electromechanical elements that form the interface between the environment and electrical systems. The input of sensors consists of characteristics of the environment, such as temperature, pressure, etc., and their output is a small electrical voltage or current. Their job is to convert the environmental characteristics into an electrical voltage or current at their output. | 2 | Niet eenvoudig te gebruiken en aan te sluiten met andere componenten - hardware en software componenten en kalibratie tov bekende bronnen is nodig. | Not easy to use and connect with other components - hardware and software components and calibration against known sources is needed. | 2 | Mogelijkheid om data te transfereren naar database. | Ability to transfer data to database. | 2 | De verwachte levensduur van het onderdeel is ongeveer 2 jaar. | The expected life of the part is about 2 years. | 2 | Stabiel, minder nauwkeurig | Stable, less accurate | 2 | Niet aan te raden - andere sensoren zijn beter | Not recommended - other sensors are better
Sensorbox | SSys sensorbox is een integratie van sensoren in een (weersbestendige) behuizing, sampling system, stroomvoorziening, electronica, software om data te bekomen in juiste eenheid, en deze te transfereren. | SSys sensor box is an integration of sensors in a (weatherproof) housing, sampling system, power supply, electronics, software to obtain data in correct unit, and transfer it. | 3 | Eenvoudig te gebruiken en aan te sluiten met andere componenten - hardware en software componenten moeten nog toegevoegd worden. | Easy to use and connect with other components - hardware and software components still need to be added. | 3 | Mogelijkheid om de data eenvoudig te visualiseren en transfereren naar (eigen) databases in real-time. | Ability to visualize and transfer data to (own) databases in real-time. | 3 | De verwachte levensduur van het onderdeel is ongeveer 5 jaar. | The expected life of the part is about 5 years. | 3 | Stabiel en nauwkeurig | Stable and accurate | 3 | Aan te raden | Recommended
Microcontroller / singleboardcomputer | Een complete computer gebouwd op een enkele printplaat, met een microprocessor, geheugen, input/output en andere onderdelen nodig voor een functionele computer (bv. Arduino, Raspberry Pi, ...). | A complete computer built on a single circuit board, with a microprocessor, memory, input/output and other components needed for a functional computer (e.g. Arduino, Raspberry Pi, ...). | 4 | Enkele kleine configuraties door de gebruiker zijn nog nodig. | Some minor configurations by the user are still needed. | [6 empty] | 4 | Stabiel, nauwkeurig en goede herhaalbaarheid | Stable, accurate and good repeatability | 4 | Aan te raden - zeer bruikbaar | Recommended - very useful
Sensor Amplifier | Het op de sensorspoel geïnduceerde signaal is zeer zwak en moet worden versterkt voordat verdere verwerking kan plaatsvinden. Zorgvuldige versterking is vereist om belasting en vervorming van het sensorsignaal te voorkomen, waardoor de prestaties van het systeem zouden verminderen. | The signal induced on the sensor coil is very weak and must be amplified before further processing can take place. Careful amplification is required to avoid loading and distortion of the sensor signal, which would reduce the performance of the system. | 5 | Plug and play - geen vaardigheden of speciaal gereedschap nodig. | Plug and play - no skills or special tools required. | [9 empty] | 5 | Aan te raden - beste op de markt beschikbaar | Recommended - best on the market

## Zoekmodel - Sensoren
STAP 1: Selecteer een beleidsdomein & uitdaging |  |  | STAP 2: Selecteer een sensor & geef je prioriteiten aan
Beleidsdomein |  |  | Sensor Meetparameter
Uitdaging |  |  | Gewicht
Wat meten? | Meetparameter | incl. tijdstip | Meetparameter | Naam | Component | Range min. | Range max. | Total Range | Eenheid | Nauwkeurigheid | Eenheid | Responstijd | Eenheid | Gebruiksgemak | Connectiviteit | Duurzaamheid | Betrouwbaarheid | Gebruikers rating (1 - 5) | Opmerkingen | Kost | Amplifier nodig? | Microcontroller / Singleboardcomputer noodzakelijk? | URL | Score
Mogelijkheid voor fotosynthese | Photosynthetically Active Radiation |  | ERROR: Gelieve een meetparameter te selecteren
CO2 periodieke meting | CO2 | Ja
Hoeveel water is er opgevangen en bewaard? | Waterstand | Ja
Hoeveel water is er opgevangen en bewaard? | Locatie
Hoeveel water is er opgevangen en bewaard? | Debiet | Ja
Gebruik van ruimten | Passage telling | Ja
Gebruik van ruimten | Afstand
Temperatuurmetingen op verschillende hoogten | Temperatuur | Ja
Temperatuur op verschillende locaties met eigen kenmerken (gevel, tuin, park) | Infrarood | Ja
Temperatuur op verschillende locaties met eigen kenmerken (gevel, tuin, park) | Temperatuur | Ja
Veiligheidsgevoel van de burger | Bloeddruk | Ja
Veiligheidsgevoel van de burger | Afstand | Ja
Veiligheidsgevoel van de burger | Hartslag | Ja
Veiligheidsgevoel van de burger | Stressniveau | Ja
Veiligheidsgevoel van de burger | Bloeddruk | Ja
Veiligheidsgevoel van de burger | Hartslag | Ja
Veiligheidsgevoel van de burger | Stressniveau | Ja
Lichtvervuiling door overbelichting | Lichtintensiteit | Ja
Lichtvervuiling door overbelichting | Licht/Kleur | Ja
Aantal mensen dat gebruik maakt van het domein | Passage telling
Mate van hobbeligheid | Trillingen | Ja
Mate van hobbeligheid | Locatie | Ja
Mate van hobbeligheid | Trillingen | Ja
Mate van hobbeligheid | Trillingen | Ja
Staat van het voetpad (nat, droog, sneeuw, ...) | Locatie
UV-index op een bepaalde locatie op regelmatige tijdstippen | Locatie
UV-index op een bepaalde locatie op regelmatige tijdstippen | UV intensiteit | Ja
Luchtkwaliteit in kaart brengen | Temperatuur | Ja
Luchtkwaliteit in kaart brengen | CO2 | Ja
Luchtkwaliteit in kaart brengen | NOX | Ja
Luchtkwaliteit in kaart brengen | Fijn stof | Ja
Luchtkwaliteit in kaart brengen | NO2 | Ja
Luchtkwaliteit in kaart brengen | PM2.5 | Ja
Luchtkwaliteit in kaart brengen | H2S
Luchtkwaliteit in kaart brengen | Kwik | Ja
Luchtkwaliteit in kaart brengen | NH3 | Ja
Luchtkwaliteit in kaart brengen | NH4+ | Ja
Luchtkwaliteit in kaart brengen | NO | Ja
Luchtkwaliteit in kaart brengen | NO3 | Ja
Luchtkwaliteit in kaart brengen | PM1 | Ja
Luchtkwaliteit in kaart brengen | PM10 | Ja
Luchtkwaliteit in kaart brengen | PM4 | Ja
Luchtkwaliteit in kaart brengen | Radioactieve straling | Ja
Luchtkwaliteit in kaart brengen | SO2 | Ja
Luchtkwaliteit in kaart brengen | Ozon | Ja
Luchtkwaliteit in kaart brengen | VOC | Ja
Luchtkwaliteit in kaart brengen | Windsnelheid | Ja
Luchtkwaliteit in kaart brengen | Windrichting | Ja
Luchtkwaliteit in kaart brengen | Barometische druk | Ja
Luchtkwaliteit in kaart brengen | Luchtvochtigheid | Ja
In kaart brengen van luchtvochtigheid | Luchtvochtigheid | Ja
In kaart brengen van luchtvochtigheid | Temperatuur | Ja
In kaart brengen van luchtvochtigheid | Locatie
Luchtkwaliteit in kaart brengen | Temperatuur | Ja
Luchtkwaliteit in kaart brengen | CO2 | Ja
Luchtkwaliteit in kaart brengen | NOX | Ja
Luchtkwaliteit in kaart brengen | Barometische druk | Ja
Luchtkwaliteit in kaart brengen | Windsnelheid | Ja
Luchtkwaliteit in kaart brengen | Windrichting | Ja
Luchtkwaliteit in kaart brengen | Locatie
Luchtkwaliteit in kaart brengen | PM1 | Ja
Luchtkwaliteit in kaart brengen | PM10 | Ja
Luchtkwaliteit in kaart brengen | PM4 | Ja
Luchtkwaliteit in kaart brengen | Radioactieve straling | Ja
Luchtkwaliteit in kaart brengen | SO2 | Ja
Luchtkwaliteit in kaart brengen | Ozon | Ja
Luchtkwaliteit in kaart brengen | VOC
Luchtkwaliteit in kaart brengen | PM2.5 | Ja
Luchtkwaliteit in kaart brengen | H2S | Ja
Luchtkwaliteit in kaart brengen | Kwik | Ja
Luchtkwaliteit in kaart brengen | NH3 | Ja
Luchtkwaliteit in kaart brengen | NH4+ | Ja
Luchtkwaliteit in kaart brengen | NO | Ja
Luchtkwaliteit in kaart brengen | NO3
Bodemtemperatuur bv van het wegdek/voetpad | Bodem temperatuur | Ja
Warmte afgifte platte daken en andere infrastructuur | Temperatuur | Ja
Lokale omgeving | Temperatuur | Ja
Lokale omgeving | UV intensiteit | Ja
Lokale omgeving | Photosynthetically Active Radiation | Ja
Lokale omgeving | Luchtvochtigheid | Ja
Lokale omgeving | Windsnelheid | Ja
Lokale omgeving | Infrarood | Ja
Aanwezigheid van schaduw | Lichtintensiteit | Ja
In kaart brengen van binnenluchtkwaliteit | CO2 | Ja
In kaart brengen van binnenluchtkwaliteit | PM1 | Ja
In kaart brengen van binnenluchtkwaliteit | PM10 | Ja
In kaart brengen van binnenluchtkwaliteit | PM4 | Ja
In kaart brengen van binnenluchtkwaliteit | Radioactieve straling | Ja
In kaart brengen van binnenluchtkwaliteit | SO2
In kaart brengen van binnenluchtkwaliteit | Ozon | Ja
In kaart brengen van binnenluchtkwaliteit | VOC | Ja
In kaart brengen van binnenluchtkwaliteit | PM2.5 | Ja
In kaart brengen van binnenluchtkwaliteit | H2S | Ja
In kaart brengen van binnenluchtkwaliteit | Kwik | Ja
In kaart brengen van binnenluchtkwaliteit | NH3
In kaart brengen van binnenluchtkwaliteit | NH4+ | Ja
In kaart brengen van binnenluchtkwaliteit | NO | Ja
In kaart brengen van binnenluchtkwaliteit | NO3 | Ja
In kaart brengen van binnenluchtkwaliteit | VOC | Ja
In kaart brengen van binnenluchtkwaliteit | Fijn stof | Ja
In kaart brengen van binnenluchtkwaliteit | Luchtvochtigheid | Ja
In kaart brengen van binnenluchtkwaliteit | Temperatuur | Ja
In kaart brengen van binnenluchtkwaliteit | Locatie
In kaart brengen van binnenluchtkwaliteit | Decibel | Ja
In kaart brengen van binnenluchtkwaliteit | Lichtintensiteit | Ja
In kaart brengen van binnenluchtkwaliteit | NO2 | Ja
In kaart brengen van binnenluchtkwaliteit | CO | Ja
Aanwezigheid van schaduw | Lichtintensiteit | Ja
Windsnelheid en windrichting | Windsnelheid | Ja
Windsnelheid en windrichting | Windrichting | Ja
Lokale omgeving | Temperatuur | Ja
Lokale omgeving | Luchtvochtigheid | Ja
Link met effect op gevoelstemperatuur | Infrarood | Ja
Lichtsterkte | Lichtintensiteit | Ja
Sterren tellen, lopende Globe at Night | Locatie
Veiligheidsgevoel | Licht/Kleur | Ja
Veiligheidsgevoel | Lichtintensiteit | Ja
Veiligheidsgevoel | Bloeddruk | Ja
Veiligheidsgevoel | Hartslag | Ja
Veiligheidsgevoel | Stressniveau | Ja
Veiligheidsgevoel | Zichtbaarheid | Ja
Veiligheidsgevoel | Veiligheid | Ja
Drukte (aantal auto's, fietsers, voetgangers etc.) | Passage telling | Ja
Locatie | Locatie
Lokale UV niveau | Locatie
Lokale UV niveau | UV intensiteit | Ja
Lokale licht intensiteit | Lichtintensiteit | Ja
Geluidsimpact van omgeving (water, autosnelwegen, treinen etc.) | Decibel | Ja
Geluidsimpact van omgeving (water, autosnelwegen, treinen etc.) | Locatie
Algemene geluidsniveau | Decibel | Ja
Geluidspieken | Decibel | Ja
Lokale omgeving | Temperatuur | Ja
Lokale omgeving | Windsnelheid | Ja
Lokale omgeving | Windrichting | Ja
Lokale omgeving | Luchtvochtigheid | Ja
Algemene geluidsniveau | Decibel | Ja
Algemene geluidsniveau | Locatie | Ja
Geluidsbron | Decibel | Ja
Zoutgehalte in water | Waterstand | Ja
Hoogtemetingen rivierlopen | Zoutgehalte water | Ja
Waterniveau in waterlopen | Waterstand | Ja
Waterniveau in waterlopen | Locatie
Aanwezigheid van zuurstof in het water | Zuurstofniveau | Ja
Stromingssnelheid in waterlopen | Debiet | Ja
Stromingssnelheid in waterlopen | Locatie
Bodemvochtigheid | Bodemvochtigheid | Ja
Lokale omgeving | Temperatuur | Ja
Lokale omgeving | Windsnelheid | Ja
Lokale omgeving | Waterverbruik | Ja
Lokale omgeving | Windrichting | Ja
Lokale omgeving | Luchtvochtigheid | Ja
Waterverbruik | Debiet | Ja
Waterverbruik | Locatie
Fauna en flora | Locatie
Aanwezigheid van vervuilende stoffen in het water | PH-waarde
Aanwezigheid van vervuilende stoffen in het water | Locatie
Aanwezigheid van zuurstof in het water | Zuurstofniveau | Ja
Helderheid van het water | Helderheid | Ja
Helderheid van het water | Locatie
Regenzuurtegraad | PH-waarde | Ja
Hoeveelheid neerslag | Waterstand | Ja
Zuurtegraad van de bodem | Locatie
Impact van de omgeving/ wijk op het welbevinden | Locatie
Fysieke gezondheid | Hartslag | Ja
Fysieke gezondheid | Bloeddruk | Ja
Fysieke gezondheid | Beweging
Mate van angst/stress | Hartslag | Ja
Gebruik van straat-elementen (beweegtoestellen) | Passage telling | Ja
Mate van eenzaamheidgevoel (schaalmeting) | Aanraking | Ja
Aantal mensen aanwezig en frequentie tijdens de dag op een bepaalde plaats | Passage telling | Ja
Duur van verblijf op een ontmoetingsplaats | Passage telling | Ja
Impact van locatie/ omgeving op het welbevinden | Locatie
Lokale omgeving | Decibel | Ja
Lokale omgeving | CO2 | Ja
Lokale omgeving | Temperatuur | Ja
Kleuren | Licht/Kleur | Ja
Via een wearable: huidweerstand of andere variabele | Aanraking | Ja
Via een wearable: huidweerstand of andere variabele | Hartslag | Ja
Self-tracking via app: mate van ervaren van stress op een schaal (DAS Schaal in combinatie met wearables) | Locatie | Ja
Lokale omgeving | Lichtintensiteit | Ja
Lokale omgeving | Decibel | Ja
Lokale omgeving | Locatie
Aantal bewegingen van een persoon | Aanraking | Ja
Lokale omgeving | Locatie
Aantal | Passage telling | Ja
Voetgangers | Passage telling | Ja
Bewegingen (op kruispunt) | Passage telling | Ja
Plaatselijke weersomstandigheden | Temperatuur | Ja
Plaatselijke weersomstandigheden | Lichtintensiteit | Ja
Plaatselijke weersomstandigheden | Windsnelheid | Ja
Hoe lang moet je zoeken? | Locatie | Ja
Aantal "bezoekende" voertuigen | Passage telling | Ja
Impact op gebruik | Passage telling | Ja
Lokale omgeving | Locatie
Lokale omgeving | Passage telling | Ja
Intensiteit (onderverdeeld in type gebruikers) | Passage telling | Ja
Hinder o.a geluid, aggressie, ... etc. | Decibel | Ja
Aantal mindervaliden dat trein neemt + aantal dat assistentie vraagt | Passage telling | Ja
Bus/tram/trein - nummer (ic vs p train -> obv locatie en tijdstip) | Locatie | Ja
Bus/tram/trein - nummer (ic vs p train -> obv locatie en tijdstip) | Passage telling | Ja
Gedrag op een specifieke locatie | Locatie
Onderverdeling voetgangers/fietsers | Passage telling | Ja
Bezettingsonderzoeken (zowel voor publieke stallingen, voor de deur etc als binnen in huis) | Passage telling | Ja
Bezettingsonderzoeken (zowel voor publieke stallingen, voor de deur etc als binnen in huis) | Locatie | Ja
Bevraging | Locatie | Ja
Route tracken - zoeken naar onlogische bewegingen | Locatie | Ja
Omgevingsfactoren | Decibel | Ja
Omgevingsfactoren - Luchtkwaliteit | PM2.5 | Ja
Omgevingsfactoren - Luchtkwaliteit | CO2 | Ja
Omgevingsfactoren - Luchtkwaliteit | CO | Ja
Omgevingsfactoren - Luchtkwaliteit | NOX | Ja
Omgevingsfactoren - Luchtkwaliteit | Fijn stof | Ja
Omgevingsfactoren - Luchtkwaliteit | NH3 | Ja
Omgevingsfactoren | Trillingen | Ja
Omgevingsfactoren | Locatie
Omgevingsfactoren | Passage telling | Ja
Omgevingsfactoren | Locatie
Omgevingsfactoren | Trillingen
Hoe onveilig voelt men zich? | Locatie
Hoe onveilig voelt men zich? | Stressniveau | Ja
Koppeling met verkeerdsdrukte (tellingen) | Passage telling | Ja
Bewegingsintensiteit | Hartslag | Ja
Welke toestellen worden gebruikt (populariteit - locatie) en waarom (bevraging)? | Passage telling | Ja
Aantal keer gebruikt: tellingen | Passage telling | Ja
Invloedsfactoren | Locatie | Ja
Invloedsfactoren | Temperatuur | Ja
Invloedsfactoren | Windsnelheid | Ja
Invloedsfactoren | Waterstand | Ja
Opvolgen van beweging (duur en frequentie) via wearable | Hartslag | Ja
Leefomgeving | Decibel | Ja
Leefomgeving | Temperatuur | Ja
Leefomgeving - luchtkwaliteit | PM2.5 | Ja
Leefomgeving - luchtkwaliteit | CO2 | Ja
Leefomgeving - luchtkwaliteit | CO | Ja
Leefomgeving - luchtkwaliteit | NOX | Ja
Leefomgeving - luchtkwaliteit | Fijn stof | Ja
Leefomgeving - luchtkwaliteit | NH3 | Ja
Leefomgeving | PH-waarde | Ja
Effect van hoogspanningskabels | Magnetisme | Ja
Gebruik van publieke waterfonteinen (aantal keer gebruikt, aantal liters vebruikt) | Debiet | Ja
Omgeving in gebouwen - Luchtkwaliteit | PM2.5 | Ja
Omgeving in gebouwen - Luchtkwaliteit | CO2 | Ja
Omgeving in gebouwen - Luchtkwaliteit | CO | Ja
Omgeving in gebouwen - Luchtkwaliteit | NOX | Ja
Omgeving in gebouwen - Luchtkwaliteit | Fijn stof | Ja
Omgeving in gebouwen - Luchtkwaliteit | NH3 | Ja
Omgeving in gebouwen | Lichtintensiteit | Ja
Omgeving in gebouwen | Elektriciteitsverbruik | Ja
Omgeving in gebouwen | Temperatuur | Ja
Omgeving in gebouwen | Luchtvochtigheid | Ja
Gemiddelde gezondheidswaarden voor vs na (bloeddruk etc.) | Hartslag | Ja
Gemiddelde gezondheidswaarden voor vs na (bloeddruk etc.) | Bloeddruk | Ja
Geluid -> heeft verkeersgeluid een impact op slaapkwaliteit? | Decibel | Ja
Geluid -> heeft verkeersgeluid een impact op slaapkwaliteit? | Hartslag | Ja
Hoelang slaap je? | Beweging | Ja
Omgevingsfactoren | Temperatuur | Ja
Omgevingsfactoren | Lichtintensiteit | Ja
Hartslag / Inspanning tijds gewone vs deze sportlessen met zelfde soort oefeningen | Hartslag | Ja
Hartslag / Inspanning tijds gewone vs deze sportlessen met zelfde soort oefeningen | Bloedzuurstof
Injectie vs verbruik op dat moment | Elektriciteitsverbruik | Ja
Injectie vs verbruik op dat moment | UV intensiteit | Ja
Omgevingsfactoren | Locatie
Totaal energieverbruik voor en na omslag | Elektriciteitsverbruik | Ja
Verbruik warmtepomp | Elektriciteitsverbruik | Ja
Omgevingsfactoren | Locatie
Omgevingsfactoren | Windsnelheid
Omgevingsfactoren | UV intensiteit | Ja
Omgevingsfactoren | Lichtintensiteit
Omgevingsfactoren | Debiet
Omgevingsfactoren | Decibel | Ja
Omgevingsfactoren | Windsnelheid | Ja
Biodiversiteit Fauna en Flora | Photosynthetically Active Radiation | Ja
Hoeveel kWh opbrengst/verbruik en te veel? | Elektriciteitsverbruik | Ja
Hoeveel kWh opbrengst/verbruik en te veel? | UV intensiteit | Ja
Hoe groot is het electriciteitsniveau in een buurt? | Elektriciteitsverbruik | Ja
Hoe groot is de 'congestie' in een buurt? | Locatie
Grootverbruikers | Elektriciteitsverbruik | Ja
Grootverbruikers | Locatie
Impact nieuwe toestellen (gasboilern, wamtepomp) | Elektriciteitsverbruik | Ja
Eigen verbruik | Elektriciteitsverbruik | Ja
Vebruikers in de omgeving in kaart brengen | Locatie
Piekmomenten | Elektriciteitsverbruik | Ja
Piekmomenten | Locatie
Single-board computer of microcontroller | Single-board computers
Single-board computer of microcontroller | Single-board computers
Single-board computer of microcontroller | Single-board computers
Single-board computer of microcontroller | Single-board computers
Single-board computer of microcontroller | Single-board computers
Single-board computer of microcontroller | Single-board computers
Single-board computer of microcontroller | Single-board computers
Single-board computer of microcontroller | Single-board computers
Single-board computer of microcontroller | Single-board computers
Single-board computer of microcontroller | Single-board computers
Single-board computer of microcontroller | Single-board computers
Single-board computer of microcontroller | Single-board computers
Single-board computer of microcontroller | Single-board computers
Single-board computer of microcontroller | Single-board computers
Single-board computer of microcontroller | Single-board computers
Single-board computer of microcontroller | Single-board computers
Single-board computer of microcontroller | Single-board computers
Single-board computer of microcontroller | Single-board computers
Single-board computer of microcontroller | Single-board computers
Single-board computer of microcontroller | Single-board computers
Single-board computer of microcontroller | Single-board computers
Single-board computer of microcontroller | Single-board computers
Single-board computer of microcontroller | Single-board computers
Single-board computer of microcontroller | Single-board computers
Single-board computer of microcontroller | Single-board computers
Single-board computer of microcontroller | Single-board computers
Single-board computer of microcontroller | Single-board computers
Single-board computer of microcontroller | Single-board computers
Single-board computer of microcontroller | Single-board computers
Single-board computer of microcontroller | Single-board computers
Single-board computer of microcontroller | Single-board computers
Single-board computer of microcontroller | Single-board computers
Single-board computer of microcontroller | Single-board computers
Single-board computer of microcontroller | Single-board computers
Single-board computer of microcontroller | Single-board computers
Single-board computer of microcontroller | Single-board computers
Single-board computer of microcontroller | Single-board computers
Single-board computer of microcontroller | Single-board computers
Single-board computer of microcontroller | Single-board computers
Single-board computer of microcontroller | Single-board computers
Single-board computer of microcontroller | Single-board computers
Single-board computer of microcontroller | Single-board computers
Single-board computer of microcontroller | Single-board computers
Single-board computer of microcontroller | Single-board computers
Single-board computer of microcontroller | Single-board computers
Single-board computer of microcontroller | Single-board computers
Single-board computer of microcontroller | Single-board computers
Single-board computer of microcontroller | Single-board computers
Single-board computer of microcontroller | Single-board computers
Single-board computer of microcontroller | Single-board computers
Single-board computer of microcontroller | Single-board computers
Single-board computer of microcontroller | Single-board computers
Single-board computer of microcontroller | Single-board computers
Single-board computer of microcontroller | Single-board computers
Single-board computer of microcontroller | Single-board computers
Single-board computer of microcontroller | Single-board computers
Single-board computer of microcontroller | Single-board computers
Single-board computer of microcontroller | Single-board computers
Single-board computer of microcontroller | Single-board computers
Single-board computer of microcontroller | Single-board computers
Single-board computer of microcontroller | Single-board computers
Single-board computer of microcontroller | Single-board computers
Single-board computer of microcontroller | Single-board computers
Single-board computer of microcontroller | Single-board computers
Single-board computer of microcontroller | Single-board computers
Single-board computer of microcontroller | Microcontroller
Single-board computer of microcontroller | Microcontroller
Single-board computer of microcontroller | Microcontroller
Single-board computer of microcontroller | Microcontroller
Single-board computer of microcontroller | Microcontroller
Single-board computer of microcontroller | Microcontroller
Single-board computer of microcontroller | Microcontroller
Single-board computer of microcontroller | Microcontroller
Single-board computer of microcontroller | Microcontroller
Single-board computer of microcontroller | Microcontroller
Single-board computer of microcontroller | Microcontroller
Single-board computer of microcontroller | Microcontroller
Single-board computer of microcontroller | Microcontroller
Single-board computer of microcontroller | Microcontroller
Single-board computer of microcontroller | Microcontroller
Single-board computer of microcontroller | Microcontroller
Single-board computer of microcontroller | Microcontroller
Single-board computer of microcontroller | Microcontroller
Single-board computer of microcontroller | Microcontroller
Single-board computer of microcontroller | Microcontroller
Single-board computer of microcontroller | Microcontroller
Single-board computer of microcontroller | Microcontroller
Single-board computer of microcontroller | Microcontroller
Single-board computer of microcontroller | Microcontroller
Single-board computer of microcontroller | Microcontroller
Single-board computer of microcontroller | Microcontroller
Single-board computer of microcontroller | Microcontroller
Single-board computer of microcontroller | Microcontroller
Single-board computer of microcontroller | Microcontroller
Single-board computer of microcontroller | Microcontroller
Single-board computer of microcontroller | Microcontroller
Single-board computer of microcontroller | Microcontroller
Single-board computer of microcontroller | Microcontroller
Single-board computer of microcontroller | Microcontroller
Single-board computer of microcontroller | Microcontroller
Single-board computer of microcontroller | Microcontroller
Single-board computer of microcontroller | Microcontroller
Single-board computer of microcontroller | Microcontroller
Single-board computer of microcontroller | Microcontroller
Single-board computer of microcontroller | Microcontroller
Single-board computer of microcontroller | Microcontroller
Single-board computer of microcontroller | Microcontroller
Single-board computer of microcontroller | Microcontroller
Single-board computer of microcontroller | Microcontroller
Single-board computer of microcontroller | Microcontroller
Single-board computer of microcontroller | Microcontroller
Single-board computer of microcontroller | Microcontroller
Single-board computer of microcontroller | Microcontroller
Single-board computer of microcontroller | Microcontroller
Single-board computer of microcontroller | Microcontroller
Single-board computer of microcontroller | Microcontroller
Single-board computer of microcontroller | Microcontroller
Single-board computer of microcontroller | Microcontroller
Single-board computer of microcontroller | Microcontroller
Single-board computer of microcontroller | Microcontroller
Single-board computer of microcontroller | Microcontroller
Single-board computer of microcontroller | Microcontroller
Single-board computer of microcontroller | Microcontroller
Single-board computer of microcontroller | Microcontroller
Single-board computer of microcontroller | Microcontroller
Single-board computer of microcontroller | Microcontroller
Single-board computer of microcontroller | Microcontroller
Single-board computer of microcontroller | Microcontroller
Single-board computer of microcontroller | Microcontroller
Single-board computer of microcontroller | Microcontroller

## Gebruikersrating (hidden)
Gebruikersrating sensoren
Generieke informatie |  |  | Gebruiksinformatie
Meetparameter | Naam | Component | Gebruikers rating (1 - 5) | Gebruikers rating (1 - 5) | Gebruikers rating (1 - 5) | Gebruikers rating (1 - 5) | Gebruikers rating (1 - 5) | Gebruikers rating (1 - 5)
Aanraking | Analog 2-axis Thumb Joystick with Select Button | Sensor
Aanraking | Standalone Momentary Capacitive Touch Sensor Breakout - AT42QT1010 | Sensor
Aanraking | Standalone Momentary Capacitive Touch Sensor Breakout | Sensor
Aanraking | AT42QT1011 SparkFun Capacitive Touch Breakout | Sensor
Aanraking | CAPACITIVE TOUCH SLIDER - CAP1203 (QWIIC) | Sensor
Aanraking | CAPACITIVE FINGERPRINT SCANNER - UART (AD-013) | Sensor
Afstand | IR Distance Sensor | Sensor
Afstand | Maxbotix Ultrasonic Rangefinder | Sensor
Afstand | Ultrasonic Distance Sensor | Sensor
Afstand | TFMini Plus - Micro LiDAR Module | Sensor
Afstand | Grove - Ultrasonic Distance Sensor | Sensor
Afstand | TF Mini LiDAR ToF | Sensor
Barometische druk | BME280 I2C or SPI Temperature Humidity Pressure Sensor | Sensor
Barometische druk | BMP280 I2C or SPI Barometric Pressure & Altitude Sensor | Sensor
Barometische druk | Honeywell AIDC ABPDRRT005PG2A5 Druksensor | Sensor
Barometische druk | MPRLS Ported Pressure Sensor Breakout | Sensor
Barometische druk | LPS35HW Water Resistant Pressure Sensor | Sensor
Barometische druk | BME680 - Temperature, Humidity, Pressure and Gas Sensor | Sensor
Barometische druk | AQMesh | Sensorbox
Barometische druk | AQT420 | Sensorbox
Barometische druk | Kunak AIR Pro | Sensorbox
Barometische druk | High-precision pressure sensor FDAD33/35M | Sensor
Beweging | IR Break Beam Sensor - 5mm LEDs | Sensor
Beweging | TRU COMPONENTS IR-bewegingsmelder | Sensor
Beweging | sensIQ S KNX | Sensorbox
Beweging | IS 345 | Sensorbox
Beweging | DT8360 Series | Sensorbox
Beweging | PIR SENSOR | Sensor
Bloeddruk | Finger Pulse Oximeter with Bluetooth LE - BM1000 | Sensorbox
Bloeddruk | M2 HEM-7121-E | Sensorbox
Bloeddruk | Fluigent Pressure Unit | Sensorbox
Bloeddruk | Vernier Blood Pressure | Sensorbox
Bloeddruk | Fujikura AP/AG Series | Sensor
Bloedzuurstof | Finger Pulse Oximeter with Bluetooth LE - BM1001 | Sensorbox
Bloedzuurstof | SparkFun Pulse Oximeter and Heart Rate Sensor | Sensor
Bloedzuurstof | Nellcor DS100A | Sensor
Bloedzuurstof | SENSPRO-SpO2 | Sensor
Bloedzuurstof | MAXREFDES | Sensor
Bodem temperatuur | Sigrow SOIL PRO | Sensorbox
Bodem temperatuur | ST01 soil temperature sensor | Sensor
Bodem temperatuur | THERM200 Soil Temperature Sensor Probes | Sensor
Bodem temperatuur | Sigrow Soil Pro Mini | Sensor
Bodemvochtigheid | Sigrow SOIL PRO | Sensorbox
Bodemvochtigheid | Gardena smart soil moisture sensor | Sensorbox
Bodemvochtigheid | Capacitive Moisture Sensor | sensor
Bodemvochtigheid | ECOWITT WH51 Soil Moisture Sensor | sensor
Bodemvochtigheid | Resistive Soil Moisture Sensor | Sensor
Bodemvochtigheid | RK520-04 Multilayer Conduit Type Soil Temperature and Humidity Sensor | Sensor
CO | AQMesh | Sensorbox
CO | AQT420 | Sensorbox
CO | Kunak AIR Pro | Sensorbox
CO | Carbon Monoxide Probe ADOS 592 TOX | Sensor
CO | S5000 Gas Monitor | Sensorbox
CO2 | AQMesh | Sensorbox
CO2 | Kunak AIR Pro | Sensorbox
CO2 | Digital carbon dioxide sensor FYAD 00 CO2 | Sensor
CO2 | SprintIR®-W | Sensor
CO2 | SCD30 | Sensor
CO2 | S5000 Gas Monitor | Sensorbox
Debiet | SpeedFlow 2.0-Pipe | Sensor
Debiet | RotorFlow - RFO | Sensor
Debiet | MR3000 Series | Sensor
Debiet | SLF3S-1300F | Sensor
Decibel | AQMesh | Sensorbox
Decibel | Kunak AIR Pro | Sensorbox
Decibel | Vernier Sound Sensor | Sensor
Elektriciteitsverbruik | Sense | Sensorbox
Elektriciteitsverbruik | Smappee | Sensorbox
Elektriciteitsverbruik | Enprove | Sensorbox
Fijn stof | Particulate Matter Sensor SPS30 | Sensorbox
Fijn stof | HPM Particle Sensor | Sensor
Fijn stof | Dylos DC1700-PM | Sensorbox
H2S | AQMesh | Sensorbox
H2S | AQT420 | Sensorbox
H2S | Kunak AIR Pro | Sensorbox
H2S | SulfiLogger S1/X1 series | Sensor
H2S | SulfiLogger S1/X1 series | Sensor
H2S | SulfiLogger™ S1/X1-1020 | Sensor
H2S | 3SP-H2S-50 | Sensor
H2S | MQ-136 | Sensor
H2S | S5000 Gas Monitor | Sensorbox
Hartslag | DEBO SENS HEART | Sensor
Hartslag | MAXREFDES | Sensor
Helderheid | Turb Sensor InPro8100/S/205 | Sensor
Helderheid | Triton TR86 | Sensorbox
Helderheid | SKU SEN0189 | Proefbuis sensor (test tube)
Waterstand | LMP 307 | Sensorbox
Waterstand | APLUMB1-2M | Sensor
Waterstand | LiqiNet | Sensorbox
Waterstand | LBR SickWave | Sensor
Infrarood | Miniature Reflective Infrared Optical Sensors - 5 Pack | Sensor
Infrarood | Reflective Infrared IR Optical Sensor with 470 and 10K Resistors | Sensor
Infrarood | IR (Infrared) Receiver Sensor - TSOP38238 | Sensor
Kwik | HERMES™ Personal Mercury Monitor | Sensorbox
Licht/kleur | VEML7700 Lux Sensor | Sensor
Licht/kleur | TSL2591 High Dynamic Range Digital Light Sensor | Sensor
Licht/kleur | RGB Color Sensor with IR filter and White LED | Sensor
Licht/kleur | AS7341 10-Channel Light / Color Sensor Breakout | Sensor
Lichtintensiteit | Gardena smart soil moisture sensor | Sensorbox
Lichtintensiteit | Adafruit TSL2561 Digital Luminosity/Lux/Light Sensor Breakout | Sensor
Lichtintensiteit | SparkFun RGB Light Sensor - ISL29125 | Sensor
Locatie | Ultimate GPS Breakout - 66 channel w/10 Hz updates - Version 3 | Sensor
Locatie | Ultimate GPS with USB - 66 channel w/10 Hz updates | Sensor
Locatie | FONA 808 - Mini Cellular GSM + GPS Breakout | Sensor
Locatie | Mini GPS PA1010D - UART and I2C | Sensor
Locatie | GPS-RTK Dead Reckoning Breakout - ZED-F9R (Qwiic) | Sensor
Locatie | NESTLE GNSS-System GNPS-42 | Sensorbox
Locatie | Ultimate GPS Logger Shield - Includes GPS Module | Sensor
Temperatuur | Sigrow SOIL PRO | Sensorbox
Temperatuur | Gardena smart soil moisture sensor | Sensorbox
Temperatuur | Capacitive Moisture Sensor | Sensor
Luchtvochtigheid | DHT22 temperature-humidity sensor + extras | Sensor
Luchtvochtigheid | DHT11 basic temperature-humidity sensor + extras | Sensor
Luchtvochtigheid | HTS221 - Temperature & Humidity Sensor Breakout Board | Sensor
Luchtvochtigheid | AHT20 - Temperature & Humidity Sensor Breakout Board | Sensor
Luchtvochtigheid | LHT65 LORAWAN TEMPERATURE & HUMIDITY SENSOR WITH TEMP. PROBE (1M) | Sensor
Luchtvochtigheid | BME680 - Temperature, Humidity, Pressure and Gas Sensor | Sensor
Luchtvochtigheid | Sigrow SOIL PRO | Sensorbox
Luchtvochtigheid | AQMesh | Sensorbox
Luchtvochtigheid | AQT420 | Sensorbox
Luchtvochtigheid | Kunak AIR Pro | Sensorbox
Magnetisme | LATNEX® MG-300 ELF Gauss en EMF Meter | Sensorbox
Magnetisme | RS Pro Guass Meter IM-191 | Sensorbox
NH3 | Kunak AIR Pro | Sensorbox
NH3 | GS+4NH3-100 | Sensor
NH3 | NH3 3E 500 SE | Sensor
NH4+ | RK500-15 Ammonium ion(NH4+) Sensor | Sensor
NH4+ | Pro Series 1004 Ammonium ISE | Sensor
NO | AQMesh | Sensorbox
NO | AQT420 | Sensorbox
NO | Kunak AIR Pro | Sensorbox
NO2 | AQMesh | Sensorbox
NO2 | AQT420 | Sensorbox
NO2 | Kunak AIR Pro | Sensorbox
NO2 | AQY | Sensorbox
NO2 | Alphasense NO2-A1 | Sensorbox
NO3 | RK500-16 Nitrate ion(NO3-) Sensor | Sensor
NOX | Bosch NOX Sensor | Sensor
NOX | Vitesco NOX Sensor | Sensor
NOX | NOX sensor Continental MAN | Sensor
Ozon | AQMesh | Sensorbox
Ozon | AQT420 | Sensorbox
Ozon | Kunak AIR Pro | Sensorbox
Ozon | AQY | Sensorbox
Ozon | AQ-FM S900 | Sensor
Ozon | ES101O3 - 10 | Sensor
Ozon | Eco Sensors model UV-100 | Sensorbox
Ozon | Eco Sensors DO3 | Sensorbox
PH-waarde | Benchtop pH Meter Package | Sensorbox
PH-waarde | pH One-Bar Measuring Chain | Proefbuis sensor (test tube)
PH-waarde | SD7000CD | Sensor
PH-waarde | pH2000 Probe | Proefbuis sensor (test tube)
Photosynthetically Active Radiation | Sigrow SOIL PRO | Sensorbox
Photosynthetically Active Radiation | RK200-02 Photosynthetic Active Radiation PAR Sensor | Sensor
PM1 | AQMesh | Sensorbox
PM1 | Kunak AIR Pro | Sensorbox
PM1 | E-sampler | Sensorbox
PM10 | AQMesh | Sensorbox
PM10 | AQT420 | Sensorbox
PM10 | Kunak AIR Pro | Sensorbox
PM10 | E-sampler | Sensorbox
PM2.5 | AQMesh | Sensorbox
PM2.5 | AQT420 | Sensorbox
PM2.5 | Kunak AIR Pro | Sensorbox
PM2.5 | AQY | Sensorbox
PM2.5 | E-sampler | Sensorbox
PM4 | AQMesh | Sensorbox
Radioactieve straling | Geiger Counter Kit - Radiation Sensor | Sensor
Radioactieve straling | WS510-UMB Smart Weather Sensor | Sensorbox
Radioactieve straling | Hamamatsu C12137-01 | Sensor
SO2 | AQMesh | Sensorbox
SO2 | AQT420 | Sensorbox
SO2 | Kunak AIR Pro | Sensorbox
Fijn stof | ELECTRODYNAMIC DUST MONITOR | Sensorbox
Fijn stof | GP2Y1010AU0F | Sensor
Fijn stof | Waveshare Dust Sensor | Sensor
Temperatuur | PT100 RTD Temperature Sensor Amplifier - MAX31865 | Sensor Amplifier
Temperatuur | PT1000 RTD Temperature Sensor Amplifier - MAX31865 | Sensor Amplifier
Temperatuur | Platinum RTD Sensor - PT100 - 3 Wire 1 meter long | Sensor
Temperatuur | Platinum RTD Sensor - PT1000 - 3 Wire 1 meter long | Sensor
Temperatuur | BME680 - Temperature, Humidity, Pressure and Gas Sensor | Sensor
Temperatuur | MLX90640 IR Thermal Camera Breakout | Sensor
Temperatuur | VOLTCRAFT WBS-220 Warmtebeeldcamera | Sensorbox
Temperatuur | AQT420 | Sensorbox
Temperatuur | Kunak AIR Pro | Sensorbox
Temperatuur | Surface Temperature Sensor - Magnetic OF4/E | Sensor
Temperatuur | RS PRO Type K Thermocouple | Sensor
Trillingen | Flat Vibration Switch - Breadboard friendly | Sensor
Trillingen | MIKROE-1927 - Vibra Sense Click Shock Vibration Sensor Module 5V | Sensor
Trillingen | Fluke 805 FC Vibration Meter | Sensorbox
Trillingen | Fast Vibration Sensor Switch (Easy to trigger) | Sensor
Trillingen | Grove Vibration Sensor | Sensor
Trillingen | Medium Vibration Sensor Switch | Sensor
Trillingen | VB450 - Vibration Meter | Sensorbox
Trillingen | Slow Vibration Sensor Switch (Hard to trigger) | Sensor
UV intensiteit | Analog UV Light Sensor Breakout - GUVA-S12SD | Sensor
UV intensiteit | TRIAD SPECTROSCOPY SENSOR | Sensor
UV intensiteit | SI1145 Digital UV Index / IR / Visible Light Sensor | Sensor
UV intensiteit | Sunny Sensorbox | Sensorbox
UV intensiteit | LTR390 UV Light Sensor | Sensor
UV intensiteit | Flora UV Index Sensor - Si1145 Light Sensor | Sensor
VOC | BME680 - Temperature, Humidity, Pressure and Gas Sensor | Sensor
VOC | Kunak AIR Pro | Sensorbox
VOC | VOLATILE ORGANIC COMPOUNDS ANALYZER BTEX | Sensorbox
Waterverbruik | Shayp | Sensorbox
Waterverbruik | Xact® 920 Continuous Water Analyzer | Sensorbox
Windrichting | AQMesh | Sensorbox
Windsnelheid | Anemometer Wind Speed Sensor w/Analog Voltage Output | Sensor
Windsnelheid | AQMesh | Sensorbox
Windsnelheid | RK120-01C Combined Wind Speed & Direction Sensor | Sensorbox
Windsnelheid | RK120-03 Ultrasonic Wind Speed & Direction Sensor | Sensor
Zichtbaarheid | Visibility Sensor VS2k-UMB | Sensorbox
Zichtbaarheid | SWS-100 Visibility Sensor | Sensor
Zichtbaarheid | VS2k-UMB | Sensor
Zoutgehalte water | Sigrow SOIL PRO | Sensorbox
Zoutgehalte water | Vernier Salinity Sensor | Sensor
Zoutgehalte water | PASPORT Salinity Sensor | Sensor
Zuurstofniveau | Oxygen Sensor FYA640O2 | Sensor
Zuurstofniveau | T7OXV Oxygen Transmitter | Sensor
Stressniveau | MMF404140 | Sensor
Stressniveau | M Series Strain Gauges | Sensor
Veiligheid | Bicycle SmartLight | Sensorbox
Passeertelling | Telraam | Sensorbox
Passeertelling | Telraam DIY | Sensorbox
Single-board computers | Raspberry Pi 4 kit | Microcontroller / Singleboardcomputer
Microcontroller | Arduino UNO Rev3 | Microcontroller / Singleboardcomputer
Microcontroller | Arduino Mega 2560 R3 | Microcontroller / Singleboardcomputer
Microcontroller | Arduino starterkit | Microcontroller / Singleboardcomputer
Single-board computers | Raspberry Pi Pico | Microcontroller / Singleboardcomputer
Single-board computers | Rock Pi E D4W1 Single Board Computer | Microcontroller / Singleboardcomputer
Microcontroller | Arduino AG Nano Development-board ATMega328 | Microcontroller / Singleboardcomputer
Single-board computers | Raspberry Pi 4 B 2 GB 4 x 1.5 GHz | Microcontroller / Singleboardcomputer
1
1
1
1
1
1
1
1
1
1
1
1
1
1
1
1
1
1
1
1
1
1
1
1
1
1
1
1
1
1
1
1
1
1
1
1
1
1
1
1
1
1
1
1
1
1
1
1
1
1
1
1
1
1
1
1
1
1
1
1
1
1
1
1
1
1
1
1
1
1
1
1
1
1
1
1
1
1
1
1
1
1
1
1
1
1
1
1
1
1
1
1
1
1
1
1
1
1
1
1
1
1
1
1
1
1
1
1
1
1
1
1
1
1
1
1
1
1
1
1
1
1
1
1
1
1
1
1
1
1
1
1
1
1
1
1
1
1
1
1
1
1
1
1
1
1
1
1
1
1
1
1
1
1
1
1
1
1
1
1
1
1
1
1
1
1
1
1
1
1
1
1
1
1
1
1
1
1
1
1
1
1
1
1
1
1
1
1
1
1
1
1
1
1
1
1
1
1
1
1
1
1
1
1
1
1
1
1
1
1
1
1
1
1
1
1
1
1
1
1
1
1
1
1
1
1
1
1
1
1
1
1
1
1
1
1
1
1
1
1
1
1
1
1
1
1
1
1
1
1
1
1
1
1
1
1
1
1
1
1
1
1
1
1
1
1
1
1
1
1
1
1
1
1
1
1
1
1
1
1
1
1
1
1
1
1
1
1
1
1
1
1
1
1
1
1
1
1
1
1
1
1
1
1
1
1
1
1
1
1
1
1
1
1
1
1
1
1
1
1
1
1
1
1
1
1
1
1
1
1
1
1
1
1
1
1
1
1
1
1
1
1
1
1
1
1
1
1
1
1
1
1
1
1
1
1
1
1
1
1
1
1
1
1
1
1
1
1
1
1
1
1
1
1
1
1
1
1
1
1
1
1
1
1
1
1
1
1
1
1
1
1
1
1
1
1
1
1
1
1
1
1
1
1
1
1
1
1
1
1
1
1
1
1
1
1
1
1
1
1
1
1
1
1
1
1
1
1
1
1
1
1
1
1
1
1
1
1
1
1
1
1
1
1
1
1
1
1
1
1
1
1
1
1
1
1
1
1
1
1
1
1
1
1
1
1
1
1
1
1
1
1
1
1
1
1
1
1
1
1
1
1
1
1
1
1
1
1
1
1
1
1
1
1
1
1
1
1
1
1
1
1
1
1
1
1
1
1
1
1
1
1
1
1
1
1
1
1
1
1
1
1
1
1
1
1
1
1
1
1
1
1
1
1
1
1
1
1
1
1
1
1
1
1
1
1
1
1
1
1
1
1
1
1
1
1
1
1
1
1
1
1
1
1
1
1
1
1
1
1
1
1
1
1
1
1
1
1
1
1
1
1
1
1
1
1
1
1
1
1
1
1
1
1
1
1
1
1
1
1
1
1
1
1
1
1
1
1
1
1
1
1
1
1
1
1
1
1
1
1
1
1
1
1
1
1
1
1
1
1
1
1
1
1
1
1
1
1
1
1
1
1
1
1
1
1
1
1
1
1
1
1
1
1
1
1
1
1
1
1
1
1
1
1
1
1
1
1
1
1
1
1
1
1
1
1
1
1
1
1
1
1
1
1
1
1
1
1
1
1
1
1
1
1
1
1
1
1
1
1
1
1
1
1
1
1
1
1
1
1
1
1
1
1
1
1
1
1
1
1
1
1
1
1
1
1
1
1
1
1
1
1
1
1
1
1
1
1
1
1
1
1
1
1
1
1
1
1
1
1
1
1
1
1
1
1
1
1
1
1
1
This shape represents a table slicer. Table slicers are not supported in this version of Excel. If the shape was modified in an earlier version of Excel, or if the workbook was saved in Excel 2007 or earlier, the slicer can't be used.

## Zoekmodel - Niet meetbaar
Selecteer een beleidsdomein & uitdaging
Beleidsdomein
Uitdaging
Wat meten? | Voorstel voor mogelijke meetoplossing
De diversiteit aan fauna (en flora?) in absolute aantallen |  | 0
Soorten insecten die gevangen worden in een val |  | 0
Aantal stuks hoog/laag groen |  | 0
Verdeling van aanbod over de hele stad |  | 0
Temperatuurmetingen op verschillende hoogten |  | Input gebruiker
Temperatuur op verschillende locaties met eigen kenmerken (gevel, tuin, park) |  | Input gebruiker
Mapping voorzien |  | 0
Financiële kost voor gemeenten (kosten/baten op bepaalde tijdstippen) |  | 0
Staat van het voetpad (nat, droog, sneeuw, ...) |  | Visueel/ camera
Kan je langs deze versmalling gemakkelijk passeren met een fietskar |  | 0
Te smalle voetpaden |  | 0
Gevoelstemperatuur |  | Input gebruiker
Aanwezigheid van flora |  | Visueel/ camera
Extra factoren: raam open/dicht, ventilatie ja/nee |  | Input gebruiker
Aantal personen in de ruimte |  | Input gebruiker
Oppervlakte / volume ruimte |  | Input gebruiker
Definitie bepalen van lichtvervuiling |  | 0
Impact van dimmen op lichtvervuiling |  | 0
Sterren tellen, lopende Globe at Night |  | Input gebruiker
Hinder voor nachtdieren |  | 0
Effect van straatverlichting op verkeersveiligheid |  | 0
Zichtbaarheid verkeer bij verschillende (dag)lichtintensiteiten |  | 0
Effect van seizoenen |  | 0
Brekingsindex |  | 0
Effect van weerkaatsing (op bv water) |  | 0
Invloed van boskap aan snelwegen op geluidsniveaus in de aanliggende straten |  | Visueel/ camera
Subjectieve appreciatie van het geluidsklimaat |  | Input gebruiker
Vissenbestand |  | Input gebruiker
Effect van droogte op biodiversiteit |  | Input gebruiker
Referentieverbruik |  | 0
Fauna en flora |  | Input gebruiker
Aanwezigheid van vervuilende stoffen in het water |  | Steekproef
Effect op biodiversiteit |  | Input gebruiker
Zuurtegraad van de bodem |  | Steekproef
Effect van fijn stof op voorkomen ziektes |  | 0
Effect van waterkwaliteit |  | 0
Mate van sociale interactie |  | Input gebruiker
Autonomie van burger |  | 0
Aantal sociale contacten |  | Input gebruiker
Bijdrage van inkomen op het welbevinden |  | Input gebruiker
Brijdage van het milieu/ vervuiling op het welbevinden |  | Input gebruiker
Geluksgevoel |  | Input gebruiker
Impact van woonsituatie op het welbevinden |  | Input gebruiker
Onderliggende aandoeningen |  | Input gebruiker
Sportiviteit |  | Aantal stappen
Werksituatie |  | Input gebruiker
Eenduidig cijfer hoeveel inwoners die onder de armoedegrens wonen op lokaal niveau |  | 0
Bijdrage van inkomen op armoedesituatie |  | 0
Index obv indicatoren bij gezinnen zoals werk, gezondheids-, woon-situatie |  | 0
Mate van angst/stress |  | Input gebruiker
Mate van angst/stress |  | Huidweerstand
Mate van depressiviteit |  | Input gebruiker
Hoe voelt iemand zich de dag voor en/of na een gesprek met een psycholoog in vergelijking met andere dagen |  | Input gebruiker
Mate van veerkracht |  | Input gebruiker
Psychosociale hulp aan huis |  | 0
Zelfrapportage of iemand afgelopen tijd bij iemand terecht kon met problemen |  | Input gebruiker
Foto: wat hebben we vandaag en wat missen we |  | 0
Leading by example |  | 0
Straatbeweegcoach |  | 0
Makkelijk instappen |  | 0
Aanbieden van multi-sport platform |  | 0
Beweegbuddy |  | 0
Eigen dashboard met vooruitgang |  | 0
Op willekeurige momenten via een app eenzaamheidsgevoel bevragen |  | Input gebruiker
Aantal sociale contacten van een persoon |  | Input gebruiker
Samenwerking tussen organisaties bevorderen om eenzaamheid aan te pakken |  | 0
Effect van verschillende acties op mate van eenzaamheid |  | Input gebruiker
Welke plaats zet aan tot ontmoetingen tussen verschillende doelgroepen? |  | Input gebruiker
Gevoel van de bezoeker op een bepaalde plaats |  | Input gebruiker
Niet enkel openbare ruimten maar ook bijvoorbeeld betekenis van ontmoetingsruimten (dienstcentra, vereniging waar armen het woord nemen, buurthuis, ...) |  | 0
Het aantal contacten per week (digitaal en fysiek) |  | Input gebruiker
Ontwikkelen van beweegbuddy's |  | 0
MeetingPoint |  | 0
Tinder voor welbevinden? |  | 0
Human centric design? |  | 0
Hoeveelheid groen |  | 0
Zwerfvuil |  | 0
Geuroverlast |  | Input gebruiker
Druktegevoel |  | Input gebruiker
Is er sociale controle? |  | Input gebruiker
Aanbod van winkel/wonen/interactie |  | 0
Burgers betrekken bij de waardebepaling |  | 0
Monetariseren van zachte elementen in de publieke ruimte |  | 0
Place value identifiers |  | 0
Wegtype |  | 0
Onderscheid modi (personenwagens/ vrachtverkeer/ ....) |  | 0
Rijstroken: aantal & richting |  | 0
OV-route (Verhouding tov ander vervoerstypes) |  | 0
Routes doorheen stad/gemeente (niet alleen voor gemotoriseerd verkeer) |  | 0
Voertuigtype |  | 0
Modal split |  | 0
Hoe lang moet je zoeken? |  | Duurtijd
Aantal publieke en private parkeerplaatsen (aanbod) |  | 0
Aantal beschikbare parkeerplaatsen op openbare weg/plaats |  | 0
Aantal voertuigen in bezit bij inwoners (naar type) |  | 0
Subjectieve beleving of er voldoende parkeerplaats is |  | Input gebruiker
Lokale omgeving |  | Aantal ongevallen
Perceptie van gebruiker |  | Input gebruiker
Lokale omgeving |  | Aantal oversteekplaatsen
Overtredingen |  | Snelheid
Hinder o.a geluid, aggressie, ... etc. |  | Input gebruiker
Welke invloed heeft heraanleg op breedte stoep #bomen, #parkeerplaatsen, ... |  | 0
Gebruiksgemak (voor verschillende doelgroepen) haltes en trams/bussen/treinen |  | Aantal toegangswegen
Gebruiksgemak (voor verschillende doelgroepen) haltes en trams/bussen/treinen |  | Type toegangswegen
Gebruiksgemak (voor verschillende doelgroepen) haltes en trams/bussen/treinen |  | Type gebruikers
Bus/tram/trein - nummer (ic vs p train -> obv locatie en tijdstip) |  | Input gebruiker
Gedrag op een specifieke locatie |  | Visueel/ camera
Routes (itt intensiteiten op aparte locaties) om na te gaan welke infra eventueel vermeden wordt |  | 0
Toestand voetpaden |  | 0
Bevraging |  | Input gebruiker
Omgevingsfactoren |  | Tijdstip
Gevoel van overlast/ sentiment |  | Input gebruiker
Doorstroming vb. fileopbouw, bijna ongevallen, ect. |  | 0
Werkt alles nog naar behoren? |  | Input gebruiker
Reistijden vergelijken |  | Input gebruiker
Bezit (auto, fiets, abonnementen) |  | Input gebruiker
Toegang tot alternatieve modi (afstand tot OV, bezit modi, routes) |  | Input gebruiker
Bevraging waarom automobilisten de auto nemen/verkiezen |  | Input gebruiker
Redenen om zich te verplaatsen vb. woon-werk, vrijetijd, ... |  | Input gebruiker
Ernst probleem (hoe hard wijkt de situatie af tov de standaard) |  | Input gebruiker
Breedte voetpad |  | 0
Aantal ongevallen |  | 0
Wegtype |  | 0
Type wegsegment (kruispunt, oversteekpunt, weg, ...) |  | 0
Inrichting wegsegment |  | 0
Oorzaak ongevallen -> hoe kan je infrastuctuur er op verbeteren |  | 0
Bewegingsintensiteit |  | Snelheid
Bewegingsintensiteit |  | Rotatie
Bewegingsintensiteit |  | Duurtijd
Welke promotie werkt het best? |  | 0
Gebruiksgemak & ervarging |  | Input gebruiker
Welke toestellen worden gebruikt (populariteit - locatie) en waarom (bevraging)? |  | Input gebruiker
Aantal unieke gebruikers binnen bepaald tijdsbestek |  | 0
Combinatie van toestelgebruik bij bvb. outdoor fitness |  | Input gebruiker
Burgerprofiel - leeftijd |  | Input gebruiker
Burgerprofiel - onderliggende aandoeningen |  | Input gebruiker
Burgerprofiel - Algemene fitheid |  | Input gebruiker
Hoe vaak wordt een personenalarmsysteem bij val gebruikt? |  | 0
Val-incidenten |  | Input gebruiker
Wie prioritair baat bij sensibilisering? |  | 0
Wat is de evolutie in gedrag bij mensen die gecoached worden? |  | Input gebruiker
Opvolgen van beweging (duur en frequentie) via wearable |  | Duurtijd
Hoe kunnen we de opvolging meten |  | 0
Welk percentage van de deelnemers start met duurzaam bewegen |  | Input gebruiker
Opvolging gezondheid via periodieke fitheidstest |  | 0
Aantal % ziekteverzuim als er gezonde voorzieningen zijn in vergelijking met geen |  | 0
Aandoeningen verbonden aan omgevingsfactoren (bv kanker) |  | Input gebruiker
Aanwezigheid van flora |  | 0
Grootte van woning, isolatiegraad, beschikken over tuin/terras, nabijheid verkeersassen |  | Input gebruiker
Duur blootstelling |  | 0
Missing links qua toegankelijkheid |  | 0
Beeld van gezonde gemeente in het straatbeeld (voldoende beweeg & sportvelden, nudging en framing, stimuleren, duidelijke "gezonde boodschappen") |  | 0
Buurtonderzoek naar gezondheidsgevoel |  | 0
Welke hulp al gezocht? |  | Input gebruiker
Welke obstakels zijn er om hulp te zoeken? |  | Input gebruiker
Overgewicht of obsitas? |  | Input gebruiker
Kennis over gezonde leefstijl? |  | Input gebruiker
Zijn mogelijke hulpverleningskanalen voldoende gekend? |  | Input gebruiker
Welke info is moeilijk vindbaar en voor wie? |  | Input gebruiker
Wat zijn de redenen voor de onvoldoende toegang? (Kostprijs? Bekendheid?) |  | Input gebruiker
Type drempels (te duur, te ver weg, aanbod onbekend, taboe, angst voor ziekte, ...) |  | Input gebruiker
Inkomen |  | Input gebruiker
Graad van mobiliteit |  | Input gebruiker
Verhoogt de levenskwaliteit van de patiënt bij het inzetten van de innovatie? |  | 0
Effect van nieuwe zaken |  | 0
Hoeveelheid gevonden |  | Tellingen
Type drugs |  | Input gebruiker
Profiel gebruiker |  | Input gebruiker
Tijdstip gebruik |  | Input gebruiker
Plekken waar men drugs gebruikt in de stad/gemeente |  | Input gebruiker
Context gebruik |  | Input gebruiker
Waarom men gebruikt |  | Input gebruiker
Tijdstip waarop mensen grijpen naar medicatie |  | Input gebruiker
Wat gebeurt met niet-gebruikte medicatie |  | Input gebruiker
Welke medicatie wordt het best gebruikt |  | Input gebruiker
Welke medicatie wordt vaak gecombineerd met andere medicatie of alcohol |  | Input gebruiker
Bijwerkingen |  | Input gebruiker
Redenen gebruik medicatie |  | Input gebruiker
Hoe lang zit iemand stil? (duur, tijd) |  | Input gebruiker
Wat kan mensen meer tot bewegen aanzetten? |  | 0
Uithouding voor en na langere perioden stilzitten |  | Input gebruiker
Effecten staand en zittend werk |  | Input gebruiker
Persoonlijk gevoel van fitheid vs gevoel na het zien van een slaapscore via wearable |  | Input gebruiker
Zijn kinderen meer of minder actief in lessen waar deze smartwall gebruikt wordt? |  | Input gebruiker
Graad van betrokkenheid |  | 0
Leeftijd |  | Input gebruiker
Aanwezige of afwezige digitale vaardigheden: bevraging |  | Input gebruiker
Taalvaardingheid |  | Input gebruiker
Beschikbaarheid van toestellen en/of wifi thuis + welke toestellen |  | Input gebruiker
Locatie |  | Input gebruiker
Gezinssituatie |  | Input gebruiker
Beschikbaarheid van een persoonlijk netwerk |  | Input gebruiker
Scholingsgraad: diploma |  | Input gebruiker
Geletterdheid |  | Input gebruiker
Geslacht |  | Input gebruiker
Wie wil/kan een rol spelen |  | 0
Zijn er organisaties die hierbij kunnen helpen |  | 0
Welke rol kan een organisatie opnemen |  | 0
Capaciteit van de organisatie |  | 0
Onderlinge verhoudingen |  | 0
Duurtijd gebruik/schermtijd |  | Input gebruiker
Welke ondersteuningsvragen zijn er? |  | 0
Evolutie van gebruik over een bepaalde periode |  | Input gebruiker
Aantal clicks |  | Input gebruiker
Zicht krijgen op welke ondersteuning er elders of in het verleden al geboden werd |  | Input gebruiker
Vaardigheden |  | Input gebruiker
Taal |  | Input gebruiker
Financiële middelen |  | Input gebruiker
Hardware toegang |  | Input gebruiker
Bereik van je communicatie |  | Input gebruiker
Toestel |  | Input gebruiker
Welke toepassingen werken niet op bepaalde toestellen |  | Input gebruiker
Welke vaardigheden? (Internetbankieren, overheidsdiensten, ...) |  | Input gebruiker
Waarom de keuze voor dit toestel? |  | Input gebruiker
Waarvoor toestel nodig (wat wil je doen) |  | Input gebruiker
Foutenlogs? |  | Input gebruiker
Omgevingsfactoren: Oriëntatie |  | Input gebruiker
Maximale capaciteit (Wp installatie) |  | Input gebruiker
Leeftijd van de panelen + omvormer (misschien ook onderhoud?) |  | Input gebruiker
Elektriciteitsprijzen (injectie/afname) per moment |  | 0
PoC - Burgers aan het woord |  | Input gebruiker
Impact van besparingen(spotentieel) op het totaalbudget van een gezin |  | Input gebruiker
Socio-economische parameters gebruiker |  | Input gebruiker
Haalbaarheid (verbruik en opwekking) |  | 0
Alle data nodig om COP te berekenen |  | 0
Electriciteitsprijs per moment |  | 0
Ruimtelijk onderzoek naar mogelijkheden ev. per woning |  | 0
Maandelijkse monitoring van genomen projecten en initiatieven |  | 0
Meest energiezuinige wijk |  | 0
Invloed op omgeving flora & fauna |  | 0
Biodiversiteit Fauna en Flora |  | Input gebruiker
Biodiversiteit Fauna en Flora |  | Input gebruiker
Lanschapsvervuiling |  | Input gebruiker
Leeftijd gasketel (momentums vervanging in kaart) |  | Input gebruiker
Beschikbare (industriële) restwarmte |  | 0
Warmtevraag per woning/gebouw |  | Input gebruiker
Kwartierwaarden injectie en verbruik: wanneer vindt welke transactie plaats |  | 0
KWp-waarden |  | 0
Invloedsfactoren: doelgroep |  | Input gebruiker
Warmteverlies in woningen (via infraroodcamera) |  | Input gebruiker
Comforttemperatuur |  | Input gebruiker
Opvolgen theoretische winst ten opzichte van gerealiseerde en linken aan afstelling brander, ventilatie, verhoogde temperaturen, blower door test |  | 0
Type woning ifv gelijkaardige woningen in clusters detecteren |  | Input gebruiker
Gebruikersprofiel |  | Input gebruiker
Impact nieuwe toestellen (gasboilern, wamtepomp) |  | Input gebruiker
Burgervergaderingen inzake bestaande systemen met pro & con |  | 0
Vebruikers in de omgeving in kaart brengen |  | Input gebruiker
Capaciteit net |  | 0
Slijtage autobatterij indien gebruk als (bidirectionele) opslag |  | 0
Ifv electrische deelauto: km/gebruik auto in kaart brengen |  | Input gebruiker
Opgewekte energie via pv vs vraag |  | 0
Hoe kan overschot zonne-energie in balans worden gebracht via elektrische boilers/warmtepompen |  | 0
Opslag van zonne-energie via collectieve waterbufferbekkens |  | 0
Kan je lokaal stroom uitwisselen wie verbruikt er wie produceert en kan je hierin sturen? |  | 0

## Uitdagingen (hidden)
UITDAGINGEN
Uitdagingen |  |  |  | Wat meten? | [6 empty] | Selectie Resultaat
Thema | selection (1) | Selection (1) NIET meetbaar | Uitdaging | selection (2) | Selection (2) NIET meetbaar | Wat willen we meten met sensoren? | Is dit meetbaar met een sensor? | meetparameter | incl tijdstip |  |  | Unique meetparameters | Occurance | Meest voorkomende meetparameters | BELEIDSDOMEIN | MEETBAAR - UITDAGING | MEETBAAR - METEN | NIETMEETBAAR - UITDAGING
Openbaar Domein |  |  | Biodiversiteit |  |  | De diversiteit aan fauna (en flora?) in absolute aantallen | FALSE |  | FALSE |  | Aanraking | Photosynthetically Active Radiation | 3 | Passage telling | Openbaar Domein | Biodiversiteit |  | Biodiversiteit
Openbaar Domein |  |  | Biodiversiteit |  |  | Mogelijkheid voor fotosynthese | TRUE | Photosynthetically Active Radiation | FALSE |  | Afstand | CO2 | 8 | Temperatuur | Eco-sensing | Groene longen barometer ontwikkelen |  | Groene longen barometer ontwikkelen
Openbaar Domein |  |  | Biodiversiteit |  |  | Soorten insecten die gevangen worden in een val | FALSE |  | FALSE |  | Barometische druk | Waterstand | 5 | Decibel | Welbevinden | Inzicht in capaciteit opgevangen hemelwater voor bewatering planten |  | Inzicht in gebruik publieke ruimten, parkeerplaatsen, ...
Openbaar Domein |  |  | Groene longen barometer ontwikkelen |  |  | Aantal stuks hoog/laag groen | FALSE |  | FALSE |  | Beweging | Debiet | 5 | Lichtintensiteit | Mobiliteit | Inzicht in gebruik publieke ruimten, parkeerplaatsen, ... |  | Inzicht in hitte punten / hittestress, effect bomen
Openbaar Domein |  |  | Groene longen barometer ontwikkelen |  |  | CO2 periodieke meting | TRUE | CO2 | TRUE | Ja | Bloeddruk | Passage telling | 21 | Hartslag | Gezondheid | Inzicht in hitte punten / hittestress, effect bomen |  | Inzicht in inventaris openbare ruimten (Wat voorhanden?)
Openbaar Domein |  |  | Inzicht in capaciteit opgevangen hemelwater voor bewatering planten |  |  | Hoeveel water is er opgevangen en bewaard? | TRUE | Waterstand | TRUE | Ja | Bloedzuurstof | Afstand | 2 | Windsnelheid | E-inclusie | Inzicht in ruimtelijke veiligheid in kaart brengen en effecten van ingrepen op veiligheid |  | Inzicht in verlichtingsnoden en effecten
Openbaar Domein |  |  | Inzicht in capaciteit opgevangen hemelwater voor bewatering planten |  |  | Hoeveel water is er opgevangen en bewaard? | TRUE | Locatie | FALSE |  | Bodem temperatuur | Temperatuur | 17 | Elektriciteitsverbruik | Energie | Inzicht in verlichtingsnoden en effecten |  | Toegankelijkheid openbare ruimtes (rolstoel/ buggy/ kindvriendelijk/...)
Openbaar Domein |  |  | Inzicht in capaciteit opgevangen hemelwater voor bewatering planten |  |  | Hoeveel water is er opgevangen en bewaard? | TRUE | Debiet | TRUE | Ja | Bodemvochtigheid | Infrarood | 3 | CO2 |  | Ondezoek naar anders gebruiken van semi-privé domeinen |  | Wat is de impact van de ondergrond of omgeving op de lokale (gevoels-) temperatuur
Openbaar Domein |  |  | Inzicht in gebruik publieke ruimten, parkeerplaatsen, ... |  |  | Gebruik van ruimten | TRUE | Passage telling | TRUE | Ja | CO | Bloeddruk | 5 | Luchtvochtigheid |  | Toegankelijkheid openbare ruimtes (rolstoel/ buggy/ kindvriendelijk/...) |  | Wat is de impact van ruimtes en gebouwen op de binnenluchtkwaliteit
Openbaar Domein |  |  | Inzicht in gebruik publieke ruimten, parkeerplaatsen, ... |  |  | Gebruik van ruimten | TRUE | Afstand | FALSE |  | CO2 | Hartslag | 11 | UV intensiteit |  | UV metingen |  | Objectiveren van de lokale lichtvervuiling
Openbaar Domein |  |  | Inzicht in gebruik publieke ruimten, parkeerplaatsen, ... |  |  | Verdeling van aanbod over de hele stad | FALSE |  | FALSE |  | Debiet | Stressniveau | 4 | PM2.5 |  | Verbeteren van de luchtkwaliteit |  | Behoefte aan straatverlichting herevalueren
Openbaar Domein |  |  | Inzicht in hitte punten / hittestress, effect bomen |  |  | Temperatuurmetingen op verschillende hoogten | TRUE | Temperatuur | TRUE | Ja | Decibel | Lichtintensiteit | 12 | NH3 |  | Is er een variatie in luchtvochtigheid tov locatie |  | Impact van omgeving op de lokale UV intensiteit
Openbaar Domein |  |  | Inzicht in hitte punten / hittestress, effect bomen |  |  | Temperatuurmetingen op verschillende hoogten | FALSE | Input gebruiker | FALSE |  | Elektriciteitsverbruik | Licht/Kleur | 3 | Waterstand |  | Is er een variatie in luchtkwaliteit tov locatie en tijd |  | In kaart brengen geluidsniveaus
Openbaar Domein |  |  | Inzicht in hitte punten / hittestress, effect bomen |  |  | Temperatuur op verschillende locaties met eigen kenmerken (gevel, tuin, park) | TRUE | Infrarood | TRUE | Ja | Fijn stof | Trillingen | 5 | Debiet |  | Wat is de impact van de ondergrond of omgeving op de lokale (gevoels-) temperatuur |  | In kaart brengen van stilteplekken
Openbaar Domein |  |  | Inzicht in hitte punten / hittestress, effect bomen |  |  | Temperatuur op verschillende locaties met eigen kenmerken (gevel, tuin, park) | TRUE | Temperatuur | TRUE | Ja | H2S | Visueel/ camera | 4 | Bloeddruk |  | Wat is de impact van ruimtes en gebouwen op de binnenluchtkwaliteit |  | Effect van waterlopen op elkaar
Openbaar Domein |  |  | Inzicht in hitte punten / hittestress, effect bomen |  |  | Temperatuur op verschillende locaties met eigen kenmerken (gevel, tuin, park) | FALSE | Input gebruiker | FALSE |  | Hartslag | UV intensiteit | 6 | Trillingen |  | Effecten van windstromen en schaduw op hitte en droogte |  | Droogte in kaart brengen
Openbaar Domein |  |  | Inzicht in inventaris openbare ruimten (Wat voorhanden?) |  |  | Mapping voorzien | FALSE |  | FALSE |  | Helderheid | NOX | 5 | NOX |  | Objectiveren van de lokale lichtvervuiling |  | Waterverspilling (lekken) monitoren en actief verhelpen
Openbaar Domein |  |  | Inzicht in ruimtelijke veiligheid in kaart brengen en effecten van ingrepen op veiligheid |  |  | Veiligheidsgevoel van de burger | TRUE | Bloeddruk | TRUE | Ja | Infrarood | Fijn stof | 5 | Fijn stof |  | Behoefte aan straatverlichting herevalueren |  | In kaart brengen waterkwaliteit van lokale waterlopen
Openbaar Domein |  |  | Inzicht in ruimtelijke veiligheid in kaart brengen en effecten van ingrepen op veiligheid |  |  | Veiligheidsgevoel van de burger | TRUE | Afstand | TRUE | Ja | Kwik | NO2 | 2 | Windrichting |  | Impact van omgeving op de lokale UV intensiteit |  | In kaart brengen van regenwater kwaliteit
Openbaar Domein |  |  | Inzicht in ruimtelijke veiligheid in kaart brengen en effecten van ingrepen op veiligheid |  |  | Veiligheidsgevoel van de burger | TRUE | Hartslag | TRUE | Ja | Licht/Kleur | PM2.5 | 6 | Stressniveau |  | In kaart brengen geluidsniveaus |  | Humane biomonitoring - effect op gezondheid
Openbaar Domein |  |  | Inzicht in ruimtelijke veiligheid in kaart brengen en effecten van ingrepen op veiligheid |  |  | Veiligheidsgevoel van de burger | TRUE | Stressniveau | TRUE | Ja | Lichtintensiteit | H2S | 3 | Visueel/ camera |  | In kaart brengen van stilteplekken |  | Factoren van geluk en welbevinden met betrekking tot jongeren/ouderen/zorgverleners/vluchtelingen/studenten- welke factoren spelen een rol? Wat zijn de oorzaken?
Openbaar Domein |  |  | Inzicht in verlichtingsnoden en effecten |  |  | Veiligheidsgevoel van de burger | TRUE | Bloeddruk | TRUE | Ja | Locatie | Kwik | 3 | VOC |  | Effect van waterlopen op elkaar |  | Duidelijk beeld krijgen wie in armoede leeft. Wat zijn de oorzaken?
Openbaar Domein |  |  | Inzicht in verlichtingsnoden en effecten |  |  | Veiligheidsgevoel van de burger | TRUE | Hartslag | TRUE | Ja | Luchtvochtigheid | NH3 | 6 | CO |  | In kaart brengen van waterstandsvariatie op lokale waterlopen |  | Wie heeft er nood aan psychologische hulp en aan wat dan juist?
Openbaar Domein |  |  | Inzicht in verlichtingsnoden en effecten |  |  | Veiligheidsgevoel van de burger | TRUE | Stressniveau | TRUE | Ja | Magnetisme | NH4+ | 3 | Photosynthetically Active Radiation |  | Droogte in kaart brengen |  | Hoe kunnen we motiveren meer te bewegen? Welke instrumenten kunnen helpen?
Openbaar Domein |  |  | Inzicht in verlichtingsnoden en effecten |  |  | Lichtvervuiling door overbelichting | TRUE | Lichtintensiteit | TRUE | Ja | Microcontroller | NO | 3 | Infrarood |  | Waterverspilling (lekken) monitoren en actief verhelpen |  | Hoe kunnen we eenzaamheid verminderen? Welke factoren spelen een rol? Wat werkt/niet?
Openbaar Domein |  |  | Inzicht in verlichtingsnoden en effecten |  |  | Lichtvervuiling door overbelichting | TRUE | Licht/Kleur | TRUE | Ja | NH3 | NO3 | 3 | Licht/Kleur |  | In kaart brengen waterkwaliteit van lokale waterlopen |  | Welke plekken in de gemeente zijn ontmoetingsplakken? Wat is belangrijk voor een burger voor een leuke ontmoetingsplaats? Wat niet?
Openbaar Domein |  |  | Inzicht in verlichtingsnoden en effecten |  |  | Financiële kost voor gemeenten (kosten/baten op bepaalde tijdstippen) | FALSE |  | FALSE |  | NH4+ | PM1 | 3 | H2S |  | In kaart brengen van regenwater kwaliteit |  | Hoe kunnen we personen die nood hebben aan contact of eenzaam zijn samenbrengen?
Openbaar Domein |  |  | Ondezoek naar anders gebruiken van semi-privé domeinen |  |  | Aantal mensen dat gebruik maakt van het domein | TRUE | Passage telling | FALSE |  | NO | PM10 | 3 | Kwik |  | Factoren van geluk en welbevinden met betrekking tot jongeren/ouderen/zorgverleners/vluchtelingen/studenten- welke factoren spelen een rol? Wat zijn de oorzaken? |  | Wat is het belang van de locatie op het aanbod van dienstverlening? Wat drijft succes?
Openbaar Domein |  |  | Toegankelijkheid openbare ruimtes (rolstoel/ buggy/ kindvriendelijk/...) |  |  | Mate van hobbeligheid | TRUE | Trillingen | TRUE | Ja | NO2 | PM4 | 3 | NH4+ |  | Wie heeft er nood aan psychologische hulp en aan wat dan juist? |  | Mate van externe factoren op welbevinden (kleur, geluid, ...)
Openbaar Domein |  |  | Toegankelijkheid openbare ruimtes (rolstoel/ buggy/ kindvriendelijk/...) |  |  | Mate van hobbeligheid | TRUE | Locatie | TRUE | Ja | NO3 | Radioactieve straling | 3 | NO |  | Hoe kunnen we motiveren meer te bewegen? Welke instrumenten kunnen helpen? |  | Op welke plaatsen voelen mensen zich onveilig?
Openbaar Domein |  |  | Toegankelijkheid openbare ruimtes (rolstoel/ buggy/ kindvriendelijk/...) |  |  | Mate van hobbeligheid | TRUE | Trillingen | TRUE | Ja | NOX | SO2 | 3 | NO3 |  | Hoe kunnen we eenzaamheid verminderen? Welke factoren spelen een rol? Wat werkt/niet? |  | Welbevindenindex opstellen van bepaalde locatie/regio om waarde te bepalen?
Openbaar Domein |  |  | Toegankelijkheid openbare ruimtes (rolstoel/ buggy/ kindvriendelijk/...) |  |  | Mate van hobbeligheid | TRUE | Trillingen | TRUE | Ja | Ozon | Ozon | 3 | PM1 |  | Welke plekken in de gemeente zijn ontmoetingsplakken? Wat is belangrijk voor een burger voor een leuke ontmoetingsplaats? Wat niet? |  | Hoeveel verkeer komt door een bepaalde straat/kruispunt/...?
Openbaar Domein |  |  | Toegankelijkheid openbare ruimtes (rolstoel/ buggy/ kindvriendelijk/...) |  |  | Staat van het voetpad (nat, droog, sneeuw, ...) | TRUE | Locatie | FALSE |  | Passage telling | VOC | 4 | PM10 |  | Mate van externe factoren op welbevinden (kleur, geluid, ...) |  | Hoe overeenstemmen tussen vraag naar en aanbod van parking?
Openbaar Domein |  |  | Toegankelijkheid openbare ruimtes (rolstoel/ buggy/ kindvriendelijk/...) |  |  | Staat van het voetpad (nat, droog, sneeuw, ...) | FALSE | Visueel/ camera | FALSE |  | Photosynthetically Active Radiation | Windsnelheid | 10 | PM4 |  | Waar, wanneer en waarom ervaren burgers stress? |  | Impact van verkeerswijzigingen op de leefomgeving en leefkwaliteit?
Openbaar Domein |  |  | Toegankelijkheid openbare ruimtes (rolstoel/ buggy/ kindvriendelijk/...) |  |  | Kan je langs deze versmalling gemakkelijk passeren met een fietskar | FALSE |  | FALSE |  | PH-waarde | Windrichting | 5 | Radioactieve straling |  | Op welke plaatsen voelen mensen zich onveilig? |  | Inzicht krijgen waar bepaalde zaken kunnen verbeterd worden in functie van heraanleg., dit ook met oog op nieuwe ontwikkelingen in mobiliteit
Openbaar Domein |  |  | Toegankelijkheid openbare ruimtes (rolstoel/ buggy/ kindvriendelijk/...) |  |  | Te smalle voetpaden | FALSE |  | FALSE |  | PM1 | Barometische druk | 2 | SO2 |  | Hoeveel verkeer komt door een bepaalde straat/kruispunt/...? |  | Inzicht krijgen in toegankelijkheid openbaar vervoer
Openbaar Domein |  |  | UV metingen |  |  | UV-index op een bepaalde locatie op regelmatige tijdstippen | TRUE | Locatie | FALSE |  | PM10 | Luchtvochtigheid | 8 | Ozon |  | Hoe overeenstemmen tussen vraag naar en aanbod van parking? |  | Inzage krijgen in de drukte(-gevoel) op het openbaar vervoer
Openbaar Domein |  |  | UV metingen |  |  | UV-index op een bepaalde locatie op regelmatige tijdstippen | TRUE | UV intensiteit | TRUE | Ja | PM2.5 | Bodem temperatuur | 1 | PH-waarde |  | Impact van verkeerswijzigingen op de leefomgeving en leefkwaliteit? |  | Nagaan waar voetgangers en fietsers liever niet wandelen of fietsen
Eco-sensing |  |  | Verbeteren van de luchtkwaliteit |  |  | Luchtkwaliteit in kaart brengen | TRUE | Temperatuur | TRUE | Ja | PM4 | Decibel | 13 | Aanraking |  | Inzicht krijgen waar bepaalde zaken kunnen verbeterd worden in functie van heraanleg., dit ook met oog op nieuwe ontwikkelingen in mobiliteit |  | In kaart brengen waar zich moeilijke of zwakke punten bevinden voor mindervaliden
Eco-sensing |  |  | Verbeteren van de luchtkwaliteit |  |  | Luchtkwaliteit in kaart brengen | TRUE | CO2 | TRUE | Ja | Radioactieve straling | CO | 4 | Duurtijd |  | Inzicht krijgen in toegankelijkheid openbaar vervoer |  | Nagaan waar overlast door sluipverkeer/ zwaar transport/ nieuwe transportmiddelen/ verkeersaanpassingen (voor en na vergelijken)
Eco-sensing |  |  | Verbeteren van de luchtkwaliteit |  |  | Luchtkwaliteit in kaart brengen | TRUE | NOX | TRUE | Ja | Single-board computers | Zichtbaarheid | 1 | Afstand |  | Inzage krijgen in de drukte(-gevoel) op het openbaar vervoer |  | Testprojecten opzetten voor slimme infrastructuur en de effecten hiervan nagaan mbv burgers
Eco-sensing |  |  | Verbeteren van de luchtkwaliteit |  |  | Luchtkwaliteit in kaart brengen | TRUE | Fijn stof | TRUE | Ja | SO2 | Veiligheid | 1 | NO2 |  | Nagaan waar voetgangers en fietsers liever niet wandelen of fietsen |  | Motivatoren om de auto te laten staan voor een ander vervoersmiddel
Eco-sensing |  |  | Verbeteren van de luchtkwaliteit |  |  | Luchtkwaliteit in kaart brengen | TRUE | NO2 | TRUE | Ja | Stressniveau | Zoutgehalte water | 1 | Barometische druk |  | In kaart brengen van waar fietsen worden gestald en waar er nood is aan extra infrastructuur of deelsystemen |  | Nagaan waar de wegkwaliteit niet voldoet
Eco-sensing |  |  | Verbeteren van de luchtkwaliteit |  |  | Luchtkwaliteit in kaart brengen | TRUE | PM2.5 | TRUE | Ja | Temperatuur | Zuurstofniveau | 2 | Zuurstofniveau |  | In kaart brengen waar zich moeilijke of zwakke punten bevinden voor mindervaliden |  | Gevaarlijke plaatsen met het oog op verkeersveiligheid in kaart brengen
Eco-sensing |  |  | Verbeteren van de luchtkwaliteit |  |  | Luchtkwaliteit in kaart brengen | TRUE | H2S | FALSE |  | Trillingen | Bodemvochtigheid | 1 | Steekproef |  | Nagaan waar overlast door sluipverkeer/ zwaar transport/ nieuwe transportmiddelen/ verkeersaanpassingen (voor en na vergelijken) |  | BEWEGING: In kaart brengen van de beweegactiviteiten van de burgers, monitoren van gebruik
Eco-sensing |  |  | Verbeteren van de luchtkwaliteit |  |  | Luchtkwaliteit in kaart brengen | TRUE | Kwik | TRUE | Ja | UV intensiteit | Waterverbruik | 1 | Beweging |  | Nagaan waar de wegkwaliteit niet voldoet |  | (VAL-)PREVENTIE: In kaart brengen van de doelgroepen?
Eco-sensing |  |  | Verbeteren van de luchtkwaliteit |  |  | Luchtkwaliteit in kaart brengen | TRUE | NH3 | TRUE | Ja | Veiligheid | Steekproef | 2 | Snelheid |  | Gevaarlijke plaatsen met het oog op verkeersveiligheid in kaart brengen |  | INFOSESSIES / BOV: Onderzoeken van impact en duur op gedrag
Eco-sensing |  |  | Verbeteren van de luchtkwaliteit |  |  | Luchtkwaliteit in kaart brengen | TRUE | NH4+ | TRUE | Ja | VOC | PH-waarde | 3 | Bodem temperatuur |  | BEWEGING: In kaart brengen van de beweegactiviteiten van de burgers, monitoren van gebruik |  | IMPACT VAN EXTERNE FACTOREN OP GEZONDHEID: Effecten van de leefomgeving op gezondheid
Eco-sensing |  |  | Verbeteren van de luchtkwaliteit |  |  | Luchtkwaliteit in kaart brengen | TRUE | NO | TRUE | Ja | Waterstand | Helderheid | 1 | Zichtbaarheid |  | (VAL-)PREVENTIE: In kaart brengen van de doelgroepen? |  | INFRASTRUCTUUR: Effect en gebruik van voorzieningen op gezondheidsbeleving
Eco-sensing |  |  | Verbeteren van de luchtkwaliteit |  |  | Luchtkwaliteit in kaart brengen | TRUE | NO3 | TRUE | Ja | Waterverbruik | Beweging | 2 | Veiligheid |  | INFOSESSIES / BOV: Onderzoeken van impact en duur op gedrag |  | OVERGEWICHT: Wat is de impact van overgewicht en de reden overgewicht
Eco-sensing |  |  | Verbeteren van de luchtkwaliteit |  |  | Luchtkwaliteit in kaart brengen | TRUE | PM1 | TRUE | Ja | Windrichting | Aantal stappen | 1 | Zoutgehalte water |  | IMPACT VAN EXTERNE FACTOREN OP GEZONDHEID: Effecten van de leefomgeving op gezondheid |  | TOEGANKELIJKHEID GEZONDHEIDZORG: Wie en waarom heeft geen toegang tot basis gezondheidszorg
Eco-sensing |  |  | Verbeteren van de luchtkwaliteit |  |  | Luchtkwaliteit in kaart brengen | TRUE | PM10 | TRUE | Ja | Windsnelheid | Huidweerstand | 1 | Bodemvochtigheid |  | INFRASTRUCTUUR: Effect en gebruik van voorzieningen op gezondheidsbeleving |  | DEMENTIE: Wat is de impact / effect van nieuwe innovaties?
Eco-sensing |  |  | Verbeteren van de luchtkwaliteit |  |  | Luchtkwaliteit in kaart brengen | TRUE | PM4 | TRUE | Ja | Zichtbaarheid | Aanraking | 3 | Waterverbruik |  | STILZITTEN: Effecten van stilzitten oiv corona op de gezondheid |  | DRUGS: Waar en waarom (grootteorde problematiek in kaart brengen)
Eco-sensing |  |  | Verbeteren van de luchtkwaliteit |  |  | Luchtkwaliteit in kaart brengen | TRUE | Radioactieve straling | TRUE | Ja | Zoutgehalte water | Duurtijd | 3 | Helderheid |  | SLAAP: Onderzoek naar nachtrust |  | MEDICATIE: Gebruik van medicatie in kaart brengen
Eco-sensing |  |  | Verbeteren van de luchtkwaliteit |  |  | Luchtkwaliteit in kaart brengen | TRUE | SO2 | TRUE | Ja | Zuurstofniveau | Aantal ongevallen | 1 | Aantal stappen |  | Effect smartwalls geïntegeerd in lessen LO |  | STILZITTEN: Effecten van stilzitten oiv corona op de gezondheid
Eco-sensing |  |  | Verbeteren van de luchtkwaliteit |  |  | Luchtkwaliteit in kaart brengen | TRUE | Ozon | TRUE | Ja |  | Aantal oversteekplaatsen | 1 | Huidweerstand |  | ZONNE-ENERGIE: Inzicht in rendabiliteit van zonnepanelen |  | SLAAP: Onderzoek naar nachtrust
Eco-sensing |  |  | Verbeteren van de luchtkwaliteit |  |  | Luchtkwaliteit in kaart brengen | TRUE | VOC | TRUE | Ja |  | Snelheid | 2 | Aantal ongevallen |  | HERBRUIKBARE ENERGIE: Impact van CS projecten op gedrag |  | Effect smartwalls geïntegeerd in lessen LO
Eco-sensing |  |  | Verbeteren van de luchtkwaliteit |  |  | Luchtkwaliteit in kaart brengen | TRUE | Windsnelheid | TRUE | Ja |  | Aantal toegangswegen | 1 | Aantal oversteekplaatsen |  | GEOTHERMIE: Hoe onderzoek doen naar collectieve en individuele oplossingen? |  | OPSPOREN KWETSBARE BURGERS: wie zijn ze en hoe bereik je ze?
Eco-sensing |  |  | Verbeteren van de luchtkwaliteit |  |  | Luchtkwaliteit in kaart brengen | TRUE | Windrichting | TRUE | Ja |  | Type toegangswegen | 1 | Aantal toegangswegen |  | LOCATIES: Onderzoek naar beste plaats voor bepaalde energie-opwekkingen |  | OPZETTEN ECO-SYSTEEM: Wie speelt allemaal een rol? Hoe verdelen we dit? Brengen we dit in kaart?
Eco-sensing |  |  | Verbeteren van de luchtkwaliteit |  |  | Luchtkwaliteit in kaart brengen | TRUE | Barometische druk | TRUE | Ja |  | Type gebruikers | 1 | Type toegangswegen |  | WINDENERGIE: Gevolgen van windenergie onderzoeken |  | ONDERSTEUNING VOORZIEN: Kwaliteit en gebruiksgemak van ondersteuning in kaart brengen
Eco-sensing |  |  | Verbeteren van de luchtkwaliteit |  |  | Luchtkwaliteit in kaart brengen | TRUE | Luchtvochtigheid | TRUE | Ja |  | Tijdstip | 1 | Type gebruikers |  | ZONNE-ENERGIE: In kaart brengen zelfverbruik tov generatie |  | Blocking points in kaart brengen voor digibeten die niet aan CS projecten kunnen deelnemen
Eco-sensing |  |  | Is er een variatie in luchtvochtigheid tov locatie |  |  | In kaart brengen van luchtvochtigheid | TRUE | Luchtvochtigheid | TRUE | Ja |  | Rotatie | 1 | Tijdstip |  | ENERGIE-OPSLAG: Inzicht in opgeslagen energie vs -generatie |  | Ontbreken van vaardigheden naargelang het specifiek toestel
Eco-sensing |  |  | Is er een variatie in luchtvochtigheid tov locatie |  |  | In kaart brengen van luchtvochtigheid | TRUE | Temperatuur | TRUE | Ja |  | Magnetisme | 1 | Rotatie |  | METINGEN/OPVOLGING: Scannen van verbuik op bepaalde plaatsen/groepen/... |  | ZONNE-ENERGIE: Inzicht in rendabiliteit van zonnepanelen
Eco-sensing |  |  | Is er een variatie in luchtvochtigheid tov locatie |  |  | In kaart brengen van luchtvochtigheid | TRUE | Locatie | FALSE |  |  | Elektriciteitsverbruik | 10 | Magnetisme |  | RENOVATIE: Energieverbruik/voor en na vergelijken |  | HERBRUIKBARE ENERGIE: Impact van CS projecten op gedrag
Eco-sensing |  |  | Is er een variatie in luchtkwaliteit tov locatie en tijd |  |  | Luchtkwaliteit in kaart brengen | TRUE | Temperatuur | TRUE | Ja |  | Tellingen | 1 | Tellingen |  | OPSLAG: Beste methodes om op te slaan & om opgeslagen energie te gebruiken |  | GEOTHERMIE: Hoe onderzoek doen naar collectieve en individuele oplossingen?
Eco-sensing |  |  | Is er een variatie in luchtkwaliteit tov locatie en tijd |  |  | Luchtkwaliteit in kaart brengen | TRUE | CO2 | TRUE | Ja |  | Bloedzuurstof | 1 | Bloedzuurstof |  | CONGESTIE: Hoe congestie omzeilen, meer inzicht in waar problemen zitten |  | SAMENWERKING: Effect van initiatieven van gemeenschappelijke projecten en samenwerkingen
Eco-sensing |  |  | Is er een variatie in luchtkwaliteit tov locatie en tijd |  |  | Luchtkwaliteit in kaart brengen | TRUE | NOX | TRUE | Ja |  |  | 0 |  |  | Inzicht in gebruik publieke ruimten, parkeerplaatsen, ... |  | LOCATIES: Onderzoek naar beste plaats voor bepaalde energie-opwekkingen
Eco-sensing |  |  | Is er een variatie in luchtkwaliteit tov locatie en tijd |  |  | Luchtkwaliteit in kaart brengen | TRUE | Barometische druk | TRUE | Ja |  |  | 0 |  |  | Inzicht in verlichtingsnoden en effecten |  | WINDENERGIE: Gevolgen van windenergie onderzoeken
Eco-sensing |  |  | Is er een variatie in luchtkwaliteit tov locatie en tijd |  |  | Luchtkwaliteit in kaart brengen | TRUE | Windsnelheid | TRUE | Ja |  |  | 0 |  |  | Wie heeft er nood aan psychologische hulp en aan wat dan juist? |  | WARMTENET: In kaart brengen van vraag en aanbod
Eco-sensing |  |  | Is er een variatie in luchtkwaliteit tov locatie en tijd |  |  | Luchtkwaliteit in kaart brengen | TRUE | Windrichting | TRUE | Ja |  |  | 0 |  |  | Hoe kunnen we motiveren meer te bewegen? Welke instrumenten kunnen helpen? |  | ZONNE-ENERGIE: In kaart brengen zelfverbruik tov generatie
Eco-sensing |  |  | Is er een variatie in luchtkwaliteit tov locatie en tijd |  |  | Luchtkwaliteit in kaart brengen | TRUE | Locatie | FALSE | [6 empty] | Op welke plaatsen voelen mensen zich onveilig? |  | METINGEN/OPVOLGING: Scannen van verbuik op bepaalde plaatsen/groepen/...
Eco-sensing |  |  | Is er een variatie in luchtkwaliteit tov locatie en tijd |  |  | Luchtkwaliteit in kaart brengen | TRUE | PM1 | TRUE | Ja | [5 empty] | Hoe overeenstemmen tussen vraag naar en aanbod van parking? |  | RENOVATIE: Energieverbruik/voor en na vergelijken
Eco-sensing |  |  | Is er een variatie in luchtkwaliteit tov locatie en tijd |  |  | Luchtkwaliteit in kaart brengen | TRUE | PM10 | TRUE | Ja | [5 empty] | Inzage krijgen in de drukte(-gevoel) op het openbaar vervoer |  | OPSLAG: Beste methodes om op te slaan & om opgeslagen energie te gebruiken
Eco-sensing |  |  | Is er een variatie in luchtkwaliteit tov locatie en tijd |  |  | Luchtkwaliteit in kaart brengen | TRUE | PM4 | TRUE | Ja | [5 empty] | STILZITTEN: Effecten van stilzitten oiv corona op de gezondheid |  | CONGESTIE: Hoe congestie omzeilen, meer inzicht in waar problemen zitten
Eco-sensing |  |  | Is er een variatie in luchtkwaliteit tov locatie en tijd |  |  | Luchtkwaliteit in kaart brengen | TRUE | Radioactieve straling | TRUE | Ja | [5 empty] | ENERGIE-OPSLAG: Inzicht in opgeslagen energie vs -generatie |  | Financieel model wijkbatterijen (vs.kosten energieleverancier)
Eco-sensing |  |  | Is er een variatie in luchtkwaliteit tov locatie en tijd |  |  | Luchtkwaliteit in kaart brengen | TRUE | SO2 | TRUE | Ja | [5 empty] | Hoe congestie omzeilen, meer inzicht in waar problemen zitten
Eco-sensing |  |  | Is er een variatie in luchtkwaliteit tov locatie en tijd |  |  | Luchtkwaliteit in kaart brengen | TRUE | Ozon | TRUE | Ja
Eco-sensing |  |  | Is er een variatie in luchtkwaliteit tov locatie en tijd |  |  | Luchtkwaliteit in kaart brengen | TRUE | VOC | FALSE
Eco-sensing |  |  | Is er een variatie in luchtkwaliteit tov locatie en tijd |  |  | Luchtkwaliteit in kaart brengen | TRUE | PM2.5 | TRUE | Ja
Eco-sensing |  |  | Is er een variatie in luchtkwaliteit tov locatie en tijd |  |  | Luchtkwaliteit in kaart brengen | TRUE | H2S | TRUE | Ja
Eco-sensing |  |  | Is er een variatie in luchtkwaliteit tov locatie en tijd |  |  | Luchtkwaliteit in kaart brengen | TRUE | Kwik | TRUE | Ja
Eco-sensing |  |  | Is er een variatie in luchtkwaliteit tov locatie en tijd |  |  | Luchtkwaliteit in kaart brengen | TRUE | NH3 | TRUE | Ja
Eco-sensing |  |  | Is er een variatie in luchtkwaliteit tov locatie en tijd |  |  | Luchtkwaliteit in kaart brengen | TRUE | NH4+ | TRUE | Ja
Eco-sensing |  |  | Is er een variatie in luchtkwaliteit tov locatie en tijd |  |  | Luchtkwaliteit in kaart brengen | TRUE | NO | TRUE | Ja
Eco-sensing |  |  | Is er een variatie in luchtkwaliteit tov locatie en tijd |  |  | Luchtkwaliteit in kaart brengen | TRUE | NO3 | FALSE
Eco-sensing |  |  | Wat is de impact van de ondergrond of omgeving op de lokale (gevoels-) temperatuur |  |  | Bodemtemperatuur bv van het wegdek/voetpad | TRUE | Bodem temperatuur | TRUE | Ja
Eco-sensing |  |  | Wat is de impact van de ondergrond of omgeving op de lokale (gevoels-) temperatuur |  |  | Warmte afgifte platte daken en andere infrastructuur | TRUE | Temperatuur | TRUE | Ja
Eco-sensing |  |  | Wat is de impact van de ondergrond of omgeving op de lokale (gevoels-) temperatuur |  |  | Lokale omgeving | TRUE | Temperatuur | TRUE | Ja
Eco-sensing |  |  | Wat is de impact van de ondergrond of omgeving op de lokale (gevoels-) temperatuur |  |  | Gevoelstemperatuur | FALSE | Input gebruiker | FALSE
Eco-sensing |  |  | Wat is de impact van de ondergrond of omgeving op de lokale (gevoels-) temperatuur |  |  | Lokale omgeving | TRUE | UV intensiteit | TRUE | Ja
Eco-sensing |  |  | Wat is de impact van de ondergrond of omgeving op de lokale (gevoels-) temperatuur |  |  | Lokale omgeving | TRUE | Photosynthetically Active Radiation | TRUE | Ja
Eco-sensing |  |  | Wat is de impact van de ondergrond of omgeving op de lokale (gevoels-) temperatuur |  |  | Lokale omgeving | TRUE | Luchtvochtigheid | TRUE | Ja
Eco-sensing |  |  | Wat is de impact van de ondergrond of omgeving op de lokale (gevoels-) temperatuur |  |  | Lokale omgeving | TRUE | Windsnelheid | TRUE | Ja
Eco-sensing |  |  | Wat is de impact van de ondergrond of omgeving op de lokale (gevoels-) temperatuur |  |  | Lokale omgeving | TRUE | Infrarood | TRUE | Ja
Eco-sensing |  |  | Wat is de impact van de ondergrond of omgeving op de lokale (gevoels-) temperatuur |  |  | Aanwezigheid van schaduw | TRUE | Lichtintensiteit | TRUE | Ja
Eco-sensing |  |  | Wat is de impact van de ondergrond of omgeving op de lokale (gevoels-) temperatuur |  |  | Aanwezigheid van flora | FALSE | Visueel/ camera | FALSE
Eco-sensing |  |  | Wat is de impact van ruimtes en gebouwen op de binnenluchtkwaliteit |  |  | In kaart brengen van binnenluchtkwaliteit | TRUE | CO2 | TRUE | Ja
Eco-sensing |  |  | Wat is de impact van ruimtes en gebouwen op de binnenluchtkwaliteit |  |  | In kaart brengen van binnenluchtkwaliteit | TRUE | PM1 | TRUE | Ja
Eco-sensing |  |  | Wat is de impact van ruimtes en gebouwen op de binnenluchtkwaliteit |  |  | In kaart brengen van binnenluchtkwaliteit | TRUE | PM10 | TRUE | Ja
Eco-sensing |  |  | Wat is de impact van ruimtes en gebouwen op de binnenluchtkwaliteit |  |  | In kaart brengen van binnenluchtkwaliteit | TRUE | PM4 | TRUE | Ja
Eco-sensing |  |  | Wat is de impact van ruimtes en gebouwen op de binnenluchtkwaliteit |  |  | In kaart brengen van binnenluchtkwaliteit | TRUE | Radioactieve straling | TRUE | Ja
Eco-sensing |  |  | Wat is de impact van ruimtes en gebouwen op de binnenluchtkwaliteit |  |  | In kaart brengen van binnenluchtkwaliteit | TRUE | SO2 | FALSE
Eco-sensing |  |  | Wat is de impact van ruimtes en gebouwen op de binnenluchtkwaliteit |  |  | In kaart brengen van binnenluchtkwaliteit | TRUE | Ozon | TRUE | Ja
Eco-sensing |  |  | Wat is de impact van ruimtes en gebouwen op de binnenluchtkwaliteit |  |  | In kaart brengen van binnenluchtkwaliteit | TRUE | VOC | TRUE | Ja
Eco-sensing |  |  | Wat is de impact van ruimtes en gebouwen op de binnenluchtkwaliteit |  |  | In kaart brengen van binnenluchtkwaliteit | TRUE | PM2.5 | TRUE | Ja
Eco-sensing |  |  | Wat is de impact van ruimtes en gebouwen op de binnenluchtkwaliteit |  |  | In kaart brengen van binnenluchtkwaliteit | TRUE | H2S | TRUE | Ja
Eco-sensing |  |  | Wat is de impact van ruimtes en gebouwen op de binnenluchtkwaliteit |  |  | In kaart brengen van binnenluchtkwaliteit | TRUE | Kwik | TRUE | Ja
Eco-sensing |  |  | Wat is de impact van ruimtes en gebouwen op de binnenluchtkwaliteit |  |  | In kaart brengen van binnenluchtkwaliteit | TRUE | NH3 | FALSE
Eco-sensing |  |  | Wat is de impact van ruimtes en gebouwen op de binnenluchtkwaliteit |  |  | In kaart brengen van binnenluchtkwaliteit | TRUE | NH4+ | TRUE | Ja
Eco-sensing |  |  | Wat is de impact van ruimtes en gebouwen op de binnenluchtkwaliteit |  |  | In kaart brengen van binnenluchtkwaliteit | TRUE | NO | TRUE | Ja
Eco-sensing |  |  | Wat is de impact van ruimtes en gebouwen op de binnenluchtkwaliteit |  |  | In kaart brengen van binnenluchtkwaliteit | TRUE | NO3 | TRUE | Ja
Eco-sensing |  |  | Wat is de impact van ruimtes en gebouwen op de binnenluchtkwaliteit |  |  | In kaart brengen van binnenluchtkwaliteit | TRUE | VOC | TRUE | Ja
Eco-sensing |  |  | Wat is de impact van ruimtes en gebouwen op de binnenluchtkwaliteit |  |  | In kaart brengen van binnenluchtkwaliteit | TRUE | Fijn stof | TRUE | Ja
Eco-sensing |  |  | Wat is de impact van ruimtes en gebouwen op de binnenluchtkwaliteit |  |  | In kaart brengen van binnenluchtkwaliteit | TRUE | Luchtvochtigheid | TRUE | Ja
Eco-sensing |  |  | Wat is de impact van ruimtes en gebouwen op de binnenluchtkwaliteit |  |  | In kaart brengen van binnenluchtkwaliteit | TRUE | Temperatuur | TRUE | Ja
Eco-sensing |  |  | Wat is de impact van ruimtes en gebouwen op de binnenluchtkwaliteit |  |  | In kaart brengen van binnenluchtkwaliteit | TRUE | Locatie | FALSE
Eco-sensing |  |  | Wat is de impact van ruimtes en gebouwen op de binnenluchtkwaliteit |  |  | In kaart brengen van binnenluchtkwaliteit | TRUE | Decibel | TRUE | Ja
Eco-sensing |  |  | Wat is de impact van ruimtes en gebouwen op de binnenluchtkwaliteit |  |  | In kaart brengen van binnenluchtkwaliteit | TRUE | Lichtintensiteit | TRUE | Ja
Eco-sensing |  |  | Wat is de impact van ruimtes en gebouwen op de binnenluchtkwaliteit |  |  | In kaart brengen van binnenluchtkwaliteit | TRUE | NO2 | TRUE | Ja
Eco-sensing |  |  | Wat is de impact van ruimtes en gebouwen op de binnenluchtkwaliteit |  |  | In kaart brengen van binnenluchtkwaliteit | TRUE | CO | TRUE | Ja
Eco-sensing |  |  | Wat is de impact van ruimtes en gebouwen op de binnenluchtkwaliteit |  |  | Extra factoren: raam open/dicht, ventilatie ja/nee | FALSE | Input gebruiker | FALSE
Eco-sensing |  |  | Wat is de impact van ruimtes en gebouwen op de binnenluchtkwaliteit |  |  | Aantal personen in de ruimte | FALSE | Input gebruiker | FALSE
Eco-sensing |  |  | Wat is de impact van ruimtes en gebouwen op de binnenluchtkwaliteit |  |  | Oppervlakte / volume ruimte | FALSE | Input gebruiker | FALSE
Eco-sensing |  |  | Effecten van windstromen en schaduw op hitte en droogte |  |  | Aanwezigheid van schaduw | TRUE | Lichtintensiteit | TRUE | Ja
Eco-sensing |  |  | Effecten van windstromen en schaduw op hitte en droogte |  |  | Windsnelheid en windrichting | TRUE | Windsnelheid | TRUE | Ja
Eco-sensing |  |  | Effecten van windstromen en schaduw op hitte en droogte |  |  | Windsnelheid en windrichting | TRUE | Windrichting | TRUE | Ja
Eco-sensing |  |  | Effecten van windstromen en schaduw op hitte en droogte |  |  | Lokale omgeving | TRUE | Temperatuur | TRUE | Ja
Eco-sensing |  |  | Effecten van windstromen en schaduw op hitte en droogte |  |  | Lokale omgeving | TRUE | Luchtvochtigheid | TRUE | Ja
Eco-sensing |  |  | Effecten van windstromen en schaduw op hitte en droogte |  |  | Link met effect op gevoelstemperatuur | TRUE | Infrarood | TRUE | Ja
Eco-sensing |  |  | Objectiveren van de lokale lichtvervuiling |  |  | Lichtsterkte | TRUE | Lichtintensiteit | TRUE | Ja
Eco-sensing |  |  | Objectiveren van de lokale lichtvervuiling |  |  | Definitie bepalen van lichtvervuiling | FALSE |  | FALSE
Eco-sensing |  |  | Objectiveren van de lokale lichtvervuiling |  |  | Impact van dimmen op lichtvervuiling | FALSE |  | FALSE
Eco-sensing |  |  | Objectiveren van de lokale lichtvervuiling |  |  | Sterren tellen, lopende Globe at Night | FALSE | Input gebruiker | FALSE
Eco-sensing |  |  | Objectiveren van de lokale lichtvervuiling |  |  | Sterren tellen, lopende Globe at Night | TRUE | Locatie | FALSE
Eco-sensing |  |  | Behoefte aan straatverlichting herevalueren |  |  | Hinder voor nachtdieren | FALSE |  | FALSE
Eco-sensing |  |  | Behoefte aan straatverlichting herevalueren |  |  | Effect van straatverlichting op verkeersveiligheid | FALSE |  | FALSE
Eco-sensing |  |  | Behoefte aan straatverlichting herevalueren |  |  | Zichtbaarheid verkeer bij verschillende (dag)lichtintensiteiten | FALSE |  | FALSE
Eco-sensing |  |  | Behoefte aan straatverlichting herevalueren |  |  | Veiligheidsgevoel | TRUE | Licht/Kleur | TRUE | Ja
Eco-sensing |  |  | Behoefte aan straatverlichting herevalueren |  |  | Veiligheidsgevoel | TRUE | Lichtintensiteit | TRUE | Ja
Eco-sensing |  |  | Behoefte aan straatverlichting herevalueren |  |  | Veiligheidsgevoel | TRUE | Bloeddruk | TRUE | Ja
Eco-sensing |  |  | Behoefte aan straatverlichting herevalueren |  |  | Veiligheidsgevoel | TRUE | Hartslag | TRUE | Ja
Eco-sensing |  |  | Behoefte aan straatverlichting herevalueren |  |  | Veiligheidsgevoel | TRUE | Stressniveau | TRUE | Ja
Eco-sensing |  |  | Behoefte aan straatverlichting herevalueren |  |  | Veiligheidsgevoel | TRUE | Zichtbaarheid | TRUE | Ja
Eco-sensing |  |  | Behoefte aan straatverlichting herevalueren |  |  | Veiligheidsgevoel | TRUE | Veiligheid | TRUE | Ja
Eco-sensing |  |  | Behoefte aan straatverlichting herevalueren |  |  | Drukte (aantal auto's, fietsers, voetgangers etc.) | TRUE | Passage telling | TRUE | Ja
Eco-sensing |  |  | Behoefte aan straatverlichting herevalueren |  |  | Locatie | TRUE | Locatie | FALSE
Eco-sensing |  |  | Impact van omgeving op de lokale UV intensiteit |  |  | Lokale UV niveau | TRUE | Locatie | FALSE
Eco-sensing |  |  | Impact van omgeving op de lokale UV intensiteit |  |  | Lokale UV niveau | TRUE | UV intensiteit | TRUE | Ja
Eco-sensing |  |  | Impact van omgeving op de lokale UV intensiteit |  |  | Lokale licht intensiteit | TRUE | Lichtintensiteit | TRUE | Ja
Eco-sensing |  |  | Impact van omgeving op de lokale UV intensiteit |  |  | Effect van seizoenen | FALSE |  | FALSE
Eco-sensing |  |  | Impact van omgeving op de lokale UV intensiteit |  |  | Brekingsindex | FALSE |  | FALSE
Eco-sensing |  |  | Impact van omgeving op de lokale UV intensiteit |  |  | Effect van weerkaatsing (op bv water) | FALSE |  | FALSE
Eco-sensing |  |  | In kaart brengen geluidsniveaus |  |  | Geluidsimpact van omgeving (water, autosnelwegen, treinen etc.) | TRUE | Decibel | TRUE | Ja
Eco-sensing |  |  | In kaart brengen geluidsniveaus |  |  | Geluidsimpact van omgeving (water, autosnelwegen, treinen etc.) | TRUE | Locatie | FALSE
Eco-sensing |  |  | In kaart brengen geluidsniveaus |  |  | Invloed van boskap aan snelwegen op geluidsniveaus in de aanliggende straten | FALSE | Visueel/ camera | FALSE
Eco-sensing |  |  | In kaart brengen geluidsniveaus |  |  | Algemene geluidsniveau | TRUE | Decibel | TRUE | Ja
Eco-sensing |  |  | In kaart brengen geluidsniveaus |  |  | Geluidspieken | TRUE | Decibel | TRUE | Ja
Eco-sensing |  |  | In kaart brengen geluidsniveaus |  |  | Lokale omgeving | TRUE | Temperatuur | TRUE | Ja
Eco-sensing |  |  | In kaart brengen geluidsniveaus |  |  | Lokale omgeving | TRUE | Windsnelheid | TRUE | Ja
Eco-sensing |  |  | In kaart brengen geluidsniveaus |  |  | Lokale omgeving | TRUE | Windrichting | TRUE | Ja
Eco-sensing |  |  | In kaart brengen geluidsniveaus |  |  | Lokale omgeving | TRUE | Luchtvochtigheid | TRUE | Ja
Eco-sensing |  |  | In kaart brengen van stilteplekken |  |  | Algemene geluidsniveau | TRUE | Decibel | TRUE | Ja
Eco-sensing |  |  | In kaart brengen van stilteplekken |  |  | Subjectieve appreciatie van het geluidsklimaat | FALSE | Input gebruiker | FALSE
Eco-sensing |  |  | In kaart brengen van stilteplekken |  |  | Algemene geluidsniveau | TRUE | Locatie | TRUE | Ja
Eco-sensing |  |  | In kaart brengen van stilteplekken |  |  | Geluidsbron | TRUE | Decibel | TRUE | Ja
Eco-sensing |  |  | Effect van waterlopen op elkaar |  |  | Zoutgehalte in water | TRUE | Waterstand | TRUE | Ja
Eco-sensing |  |  | Effect van waterlopen op elkaar |  |  | Hoogtemetingen rivierlopen | TRUE | Zoutgehalte water | TRUE | Ja
Eco-sensing |  |  | Effect van waterlopen op elkaar |  |  | Vissenbestand | FALSE | Input gebruiker | FALSE
Eco-sensing |  |  | In kaart brengen van waterstandsvariatie op lokale waterlopen |  |  | Waterniveau in waterlopen | TRUE | Waterstand | TRUE | Ja
Eco-sensing |  |  | In kaart brengen van waterstandsvariatie op lokale waterlopen |  |  | Waterniveau in waterlopen | TRUE | Locatie | FALSE
Eco-sensing |  |  | In kaart brengen van waterstandsvariatie op lokale waterlopen |  |  | Aanwezigheid van zuurstof in het water | TRUE | Zuurstofniveau | TRUE | Ja
Eco-sensing |  |  | In kaart brengen van waterstandsvariatie op lokale waterlopen |  |  | Stromingssnelheid in waterlopen | TRUE | Debiet | TRUE | Ja
Eco-sensing |  |  | In kaart brengen van waterstandsvariatie op lokale waterlopen |  |  | Stromingssnelheid in waterlopen | TRUE | Locatie | FALSE
Eco-sensing |  |  | Droogte in kaart brengen |  |  | Effect van droogte op biodiversiteit | FALSE | Input gebruiker | FALSE
Eco-sensing |  |  | Droogte in kaart brengen |  |  | Bodemvochtigheid | TRUE | Bodemvochtigheid | TRUE | Ja
Eco-sensing |  |  | Droogte in kaart brengen |  |  | Lokale omgeving | TRUE | Temperatuur | TRUE | Ja
Eco-sensing |  |  | Droogte in kaart brengen |  |  | Lokale omgeving | TRUE | Windsnelheid | TRUE | Ja
Eco-sensing |  |  | Droogte in kaart brengen |  |  | Lokale omgeving | TRUE | Waterverbruik | TRUE | Ja
Eco-sensing |  |  | Droogte in kaart brengen |  |  | Lokale omgeving | TRUE | Windrichting | TRUE | Ja
Eco-sensing |  |  | Droogte in kaart brengen |  |  | Lokale omgeving | TRUE | Luchtvochtigheid | TRUE | Ja
Eco-sensing |  |  | Waterverspilling (lekken) monitoren en actief verhelpen |  |  | Referentieverbruik | FALSE |  | FALSE
Eco-sensing |  |  | Waterverspilling (lekken) monitoren en actief verhelpen |  |  | Waterverbruik | TRUE | Debiet | TRUE | Ja
Eco-sensing |  |  | Waterverspilling (lekken) monitoren en actief verhelpen |  |  | Waterverbruik | TRUE | Locatie | FALSE
Eco-sensing |  |  | In kaart brengen waterkwaliteit van lokale waterlopen |  |  | Fauna en flora | FALSE | Input gebruiker | FALSE
Eco-sensing |  |  | In kaart brengen waterkwaliteit van lokale waterlopen |  |  | Fauna en flora | TRUE | Locatie | FALSE
Eco-sensing |  |  | In kaart brengen waterkwaliteit van lokale waterlopen |  |  | Aanwezigheid van vervuilende stoffen in het water | FALSE | Steekproef | FALSE
Eco-sensing |  |  | In kaart brengen waterkwaliteit van lokale waterlopen |  |  | Aanwezigheid van vervuilende stoffen in het water | TRUE | PH-waarde | FALSE
Eco-sensing |  |  | In kaart brengen waterkwaliteit van lokale waterlopen |  |  | Aanwezigheid van vervuilende stoffen in het water | TRUE | Locatie | FALSE
Eco-sensing |  |  | In kaart brengen waterkwaliteit van lokale waterlopen |  |  | Aanwezigheid van zuurstof in het water | TRUE | Zuurstofniveau | TRUE | Ja
Eco-sensing |  |  | In kaart brengen waterkwaliteit van lokale waterlopen |  |  | Helderheid van het water | TRUE | Helderheid | TRUE | Ja
Eco-sensing |  |  | In kaart brengen waterkwaliteit van lokale waterlopen |  |  | Helderheid van het water | TRUE | Locatie | FALSE
Eco-sensing |  |  | In kaart brengen van regenwater kwaliteit |  |  | Regenzuurtegraad | TRUE | PH-waarde | TRUE | Ja
Eco-sensing |  |  | In kaart brengen van regenwater kwaliteit |  |  | Hoeveelheid neerslag | TRUE | Waterstand | TRUE | Ja
Eco-sensing |  |  | In kaart brengen van regenwater kwaliteit |  |  | Effect op biodiversiteit | FALSE | Input gebruiker | FALSE
Eco-sensing |  |  | In kaart brengen van regenwater kwaliteit |  |  | Zuurtegraad van de bodem | FALSE | Steekproef | FALSE
Eco-sensing |  |  | In kaart brengen van regenwater kwaliteit |  |  | Zuurtegraad van de bodem | TRUE | Locatie | FALSE
Eco-sensing |  |  | Humane biomonitoring - effect op gezondheid |  |  | Effect van fijn stof op voorkomen ziektes | FALSE |  | FALSE
Eco-sensing |  |  | Humane biomonitoring - effect op gezondheid |  |  | Effect van waterkwaliteit | FALSE |  | FALSE
Welbevinden |  |  | Factoren van geluk en welbevinden met betrekking tot jongeren/ouderen/zorgverleners/vluchtelingen/studenten- welke factoren spelen een rol? Wat zijn de oorzaken? |  |  | Mate van sociale interactie | FALSE | Input gebruiker | FALSE
Welbevinden |  |  | Factoren van geluk en welbevinden met betrekking tot jongeren/ouderen/zorgverleners/vluchtelingen/studenten- welke factoren spelen een rol? Wat zijn de oorzaken? |  |  | Autonomie van burger | FALSE |  | FALSE
Welbevinden |  |  | Factoren van geluk en welbevinden met betrekking tot jongeren/ouderen/zorgverleners/vluchtelingen/studenten- welke factoren spelen een rol? Wat zijn de oorzaken? |  |  | Impact van de omgeving/ wijk op het welbevinden | TRUE | Locatie | FALSE
Welbevinden |  |  | Factoren van geluk en welbevinden met betrekking tot jongeren/ouderen/zorgverleners/vluchtelingen/studenten- welke factoren spelen een rol? Wat zijn de oorzaken? |  |  | Aantal sociale contacten | FALSE | Input gebruiker | FALSE
Welbevinden |  |  | Factoren van geluk en welbevinden met betrekking tot jongeren/ouderen/zorgverleners/vluchtelingen/studenten- welke factoren spelen een rol? Wat zijn de oorzaken? |  |  | Bijdrage van inkomen op het welbevinden | FALSE | Input gebruiker | FALSE
Welbevinden |  |  | Factoren van geluk en welbevinden met betrekking tot jongeren/ouderen/zorgverleners/vluchtelingen/studenten- welke factoren spelen een rol? Wat zijn de oorzaken? |  |  | Brijdage van het milieu/ vervuiling op het welbevinden | FALSE | Input gebruiker | FALSE
Welbevinden |  |  | Factoren van geluk en welbevinden met betrekking tot jongeren/ouderen/zorgverleners/vluchtelingen/studenten- welke factoren spelen een rol? Wat zijn de oorzaken? |  |  | Geluksgevoel | FALSE | Input gebruiker | FALSE
Welbevinden |  |  | Factoren van geluk en welbevinden met betrekking tot jongeren/ouderen/zorgverleners/vluchtelingen/studenten- welke factoren spelen een rol? Wat zijn de oorzaken? |  |  | Impact van woonsituatie op het welbevinden | FALSE | Input gebruiker | FALSE
Welbevinden |  |  | Factoren van geluk en welbevinden met betrekking tot jongeren/ouderen/zorgverleners/vluchtelingen/studenten- welke factoren spelen een rol? Wat zijn de oorzaken? |  |  | Onderliggende aandoeningen | FALSE | Input gebruiker | FALSE
Welbevinden |  |  | Factoren van geluk en welbevinden met betrekking tot jongeren/ouderen/zorgverleners/vluchtelingen/studenten- welke factoren spelen een rol? Wat zijn de oorzaken? |  |  | Fysieke gezondheid | TRUE | Hartslag | TRUE | Ja
Welbevinden |  |  | Factoren van geluk en welbevinden met betrekking tot jongeren/ouderen/zorgverleners/vluchtelingen/studenten- welke factoren spelen een rol? Wat zijn de oorzaken? |  |  | Fysieke gezondheid | TRUE | Bloeddruk | TRUE | Ja
Welbevinden |  |  | Factoren van geluk en welbevinden met betrekking tot jongeren/ouderen/zorgverleners/vluchtelingen/studenten- welke factoren spelen een rol? Wat zijn de oorzaken? |  |  | Fysieke gezondheid | TRUE | Beweging | FALSE
Welbevinden |  |  | Factoren van geluk en welbevinden met betrekking tot jongeren/ouderen/zorgverleners/vluchtelingen/studenten- welke factoren spelen een rol? Wat zijn de oorzaken? |  |  | Sportiviteit | FALSE | Aantal stappen | FALSE
Welbevinden |  |  | Factoren van geluk en welbevinden met betrekking tot jongeren/ouderen/zorgverleners/vluchtelingen/studenten- welke factoren spelen een rol? Wat zijn de oorzaken? |  |  | Werksituatie | FALSE | Input gebruiker | FALSE
Welbevinden |  |  | Duidelijk beeld krijgen wie in armoede leeft. Wat zijn de oorzaken? |  |  | Eenduidig cijfer hoeveel inwoners die onder de armoedegrens wonen op lokaal niveau | FALSE |  | FALSE
Welbevinden |  |  | Duidelijk beeld krijgen wie in armoede leeft. Wat zijn de oorzaken? |  |  | Bijdrage van inkomen op armoedesituatie | FALSE |  | FALSE
Welbevinden |  |  | Duidelijk beeld krijgen wie in armoede leeft. Wat zijn de oorzaken? |  |  | Index obv indicatoren bij gezinnen zoals werk, gezondheids-, woon-situatie | FALSE |  | FALSE
Welbevinden |  |  | Wie heeft er nood aan psychologische hulp en aan wat dan juist? |  |  | Mate van angst/stress | FALSE | Input gebruiker | FALSE
Welbevinden |  |  | Wie heeft er nood aan psychologische hulp en aan wat dan juist? |  |  | Mate van angst/stress | TRUE | Hartslag | TRUE | Ja
Welbevinden |  |  | Wie heeft er nood aan psychologische hulp en aan wat dan juist? |  |  | Mate van angst/stress | FALSE | Huidweerstand | FALSE
Welbevinden |  |  | Wie heeft er nood aan psychologische hulp en aan wat dan juist? |  |  | Mate van depressiviteit | FALSE | Input gebruiker | FALSE
Welbevinden |  |  | Wie heeft er nood aan psychologische hulp en aan wat dan juist? |  |  | Hoe voelt iemand zich de dag voor en/of na een gesprek met een psycholoog in vergelijking met andere dagen | FALSE | Input gebruiker | FALSE
Welbevinden |  |  | Wie heeft er nood aan psychologische hulp en aan wat dan juist? |  |  | Mate van veerkracht | FALSE | Input gebruiker | FALSE
Welbevinden |  |  | Wie heeft er nood aan psychologische hulp en aan wat dan juist? |  |  | Psychosociale hulp aan huis | FALSE |  | FALSE
Welbevinden |  |  | Wie heeft er nood aan psychologische hulp en aan wat dan juist? |  |  | Zelfrapportage of iemand afgelopen tijd bij iemand terecht kon met problemen | FALSE | Input gebruiker | FALSE
Welbevinden |  |  | Hoe kunnen we motiveren meer te bewegen? Welke instrumenten kunnen helpen? |  |  | Foto: wat hebben we vandaag en wat missen we | FALSE |  | FALSE
Welbevinden |  |  | Hoe kunnen we motiveren meer te bewegen? Welke instrumenten kunnen helpen? |  |  | Leading by example | FALSE |  | FALSE
Welbevinden |  |  | Hoe kunnen we motiveren meer te bewegen? Welke instrumenten kunnen helpen? |  |  | Straatbeweegcoach | FALSE |  | FALSE
Welbevinden |  |  | Hoe kunnen we motiveren meer te bewegen? Welke instrumenten kunnen helpen? |  |  | Makkelijk instappen | FALSE |  | FALSE
Welbevinden |  |  | Hoe kunnen we motiveren meer te bewegen? Welke instrumenten kunnen helpen? |  |  | Aanbieden van multi-sport platform | FALSE |  | FALSE
Welbevinden |  |  | Hoe kunnen we motiveren meer te bewegen? Welke instrumenten kunnen helpen? |  |  | Beweegbuddy | FALSE |  | FALSE
Welbevinden |  |  | Hoe kunnen we motiveren meer te bewegen? Welke instrumenten kunnen helpen? |  |  | Eigen dashboard met vooruitgang | FALSE |  | FALSE
Welbevinden |  |  | Hoe kunnen we motiveren meer te bewegen? Welke instrumenten kunnen helpen? |  |  | Gebruik van straat-elementen (beweegtoestellen) | TRUE | Passage telling | TRUE | Ja
Welbevinden |  |  | Hoe kunnen we eenzaamheid verminderen? Welke factoren spelen een rol? Wat werkt/niet? |  |  | Mate van eenzaamheidgevoel (schaalmeting) | TRUE | Aanraking | TRUE | Ja
Welbevinden |  |  | Hoe kunnen we eenzaamheid verminderen? Welke factoren spelen een rol? Wat werkt/niet? |  |  | Op willekeurige momenten via een app eenzaamheidsgevoel bevragen | FALSE | Input gebruiker | FALSE
Welbevinden |  |  | Hoe kunnen we eenzaamheid verminderen? Welke factoren spelen een rol? Wat werkt/niet? |  |  | Aantal sociale contacten van een persoon | FALSE | Input gebruiker | FALSE
Welbevinden |  |  | Hoe kunnen we eenzaamheid verminderen? Welke factoren spelen een rol? Wat werkt/niet? |  |  | Samenwerking tussen organisaties bevorderen om eenzaamheid aan te pakken | FALSE |  | FALSE
Welbevinden |  |  | Hoe kunnen we eenzaamheid verminderen? Welke factoren spelen een rol? Wat werkt/niet? |  |  | Effect van verschillende acties op mate van eenzaamheid | FALSE | Input gebruiker | FALSE
Welbevinden |  |  | Welke plekken in de gemeente zijn ontmoetingsplakken? Wat is belangrijk voor een burger voor een leuke ontmoetingsplaats? Wat niet? |  |  | Aantal mensen aanwezig en frequentie tijdens de dag op een bepaalde plaats | TRUE | Passage telling | TRUE | Ja
Welbevinden |  |  | Welke plekken in de gemeente zijn ontmoetingsplakken? Wat is belangrijk voor een burger voor een leuke ontmoetingsplaats? Wat niet? |  |  | Duur van verblijf op een ontmoetingsplaats | TRUE | Passage telling | TRUE | Ja
Welbevinden |  |  | Welke plekken in de gemeente zijn ontmoetingsplakken? Wat is belangrijk voor een burger voor een leuke ontmoetingsplaats? Wat niet? |  |  | Welke plaats zet aan tot ontmoetingen tussen verschillende doelgroepen? | FALSE | Input gebruiker | FALSE
Welbevinden |  |  | Welke plekken in de gemeente zijn ontmoetingsplakken? Wat is belangrijk voor een burger voor een leuke ontmoetingsplaats? Wat niet? |  |  | Impact van locatie/ omgeving op het welbevinden | TRUE | Locatie | FALSE
Welbevinden |  |  | Welke plekken in de gemeente zijn ontmoetingsplakken? Wat is belangrijk voor een burger voor een leuke ontmoetingsplaats? Wat niet? |  |  | Gevoel van de bezoeker op een bepaalde plaats | FALSE | Input gebruiker | FALSE
Welbevinden |  |  | Welke plekken in de gemeente zijn ontmoetingsplakken? Wat is belangrijk voor een burger voor een leuke ontmoetingsplaats? Wat niet? |  |  | Niet enkel openbare ruimten maar ook bijvoorbeeld betekenis van ontmoetingsruimten (dienstcentra, vereniging waar armen het woord nemen, buurthuis, ...) | FALSE |  | FALSE
Welbevinden |  |  | Hoe kunnen we personen die nood hebben aan contact of eenzaam zijn samenbrengen? |  |  | Het aantal contacten per week (digitaal en fysiek) | FALSE | Input gebruiker | FALSE
Welbevinden |  |  | Hoe kunnen we personen die nood hebben aan contact of eenzaam zijn samenbrengen? |  |  | Ontwikkelen van beweegbuddy's | FALSE |  | FALSE
Welbevinden |  |  | Hoe kunnen we personen die nood hebben aan contact of eenzaam zijn samenbrengen? |  |  | MeetingPoint | FALSE |  | FALSE
Welbevinden |  |  | Hoe kunnen we personen die nood hebben aan contact of eenzaam zijn samenbrengen? |  |  | Tinder voor welbevinden? | FALSE |  | FALSE
Welbevinden |  |  | Wat is het belang van de locatie op het aanbod van dienstverlening? Wat drijft succes? |  |  | Human centric design? | FALSE |  | FALSE
Welbevinden |  |  | Mate van externe factoren op welbevinden (kleur, geluid, ...) |  |  | Lokale omgeving | TRUE | Decibel | TRUE | Ja
Welbevinden |  |  | Mate van externe factoren op welbevinden (kleur, geluid, ...) |  |  | Lokale omgeving | TRUE | CO2 | TRUE | Ja
Welbevinden |  |  | Mate van externe factoren op welbevinden (kleur, geluid, ...) |  |  | Lokale omgeving | TRUE | Temperatuur | TRUE | Ja
Welbevinden |  |  | Mate van externe factoren op welbevinden (kleur, geluid, ...) |  |  | Hoeveelheid groen | FALSE |  | FALSE
Welbevinden |  |  | Mate van externe factoren op welbevinden (kleur, geluid, ...) |  |  | Zwerfvuil | FALSE |  | FALSE
Welbevinden |  |  | Mate van externe factoren op welbevinden (kleur, geluid, ...) |  |  | Kleuren | TRUE | Licht/Kleur | TRUE | Ja
Welbevinden |  |  | Mate van externe factoren op welbevinden (kleur, geluid, ...) |  |  | Geuroverlast | FALSE | Input gebruiker | FALSE
Welbevinden |  |  | Mate van externe factoren op welbevinden (kleur, geluid, ...) |  |  | Druktegevoel | FALSE | Input gebruiker | FALSE
Welbevinden |  |  | Waar, wanneer en waarom ervaren burgers stress? |  |  | Via een wearable: huidweerstand of andere variabele | TRUE | Aanraking | TRUE | Ja
Welbevinden |  |  | Waar, wanneer en waarom ervaren burgers stress? |  |  | Via een wearable: huidweerstand of andere variabele | TRUE | Hartslag | TRUE | Ja
Welbevinden |  |  | Waar, wanneer en waarom ervaren burgers stress? |  |  | Self-tracking via app: mate van ervaren van stress op een schaal (DAS Schaal in combinatie met wearables) | TRUE | Locatie | TRUE | Ja
Welbevinden |  |  | Op welke plaatsen voelen mensen zich onveilig? |  |  | Lokale omgeving | TRUE | Lichtintensiteit | TRUE | Ja
Welbevinden |  |  | Op welke plaatsen voelen mensen zich onveilig? |  |  | Lokale omgeving | TRUE | Decibel | TRUE | Ja
Welbevinden |  |  | Op welke plaatsen voelen mensen zich onveilig? |  |  | Lokale omgeving | TRUE | Locatie | FALSE
Welbevinden |  |  | Op welke plaatsen voelen mensen zich onveilig? |  |  | Is er sociale controle? | FALSE | Input gebruiker | FALSE
Welbevinden |  |  | Op welke plaatsen voelen mensen zich onveilig? |  |  | Aantal bewegingen van een persoon | TRUE | Aanraking | TRUE | Ja
Welbevinden |  |  | Welbevindenindex opstellen van bepaalde locatie/regio om waarde te bepalen? |  |  | Aanbod van winkel/wonen/interactie | FALSE |  | FALSE
Welbevinden |  |  | Welbevindenindex opstellen van bepaalde locatie/regio om waarde te bepalen? |  |  | Burgers betrekken bij de waardebepaling | FALSE |  | FALSE
Welbevinden |  |  | Welbevindenindex opstellen van bepaalde locatie/regio om waarde te bepalen? |  |  | Monetariseren van zachte elementen in de publieke ruimte | FALSE |  | FALSE
Welbevinden |  |  | Welbevindenindex opstellen van bepaalde locatie/regio om waarde te bepalen? |  |  | Place value identifiers | FALSE |  | FALSE
Mobiliteit |  |  | Hoeveel verkeer komt door een bepaalde straat/kruispunt/...? |  |  | Lokale omgeving | TRUE | Locatie | FALSE
Mobiliteit |  |  | Hoeveel verkeer komt door een bepaalde straat/kruispunt/...? |  |  | Aantal | TRUE | Passage telling | TRUE | Ja
Mobiliteit |  |  | Hoeveel verkeer komt door een bepaalde straat/kruispunt/...? |  |  | Wegtype | FALSE |  | FALSE
Mobiliteit |  |  | Hoeveel verkeer komt door een bepaalde straat/kruispunt/...? |  |  | Onderscheid modi (personenwagens/ vrachtverkeer/ ....) | FALSE |  | FALSE
Mobiliteit |  |  | Hoeveel verkeer komt door een bepaalde straat/kruispunt/...? |  |  | Rijstroken: aantal & richting | FALSE |  | FALSE
Mobiliteit |  |  | Hoeveel verkeer komt door een bepaalde straat/kruispunt/...? |  |  | OV-route (Verhouding tov ander vervoerstypes) | FALSE |  | FALSE
Mobiliteit |  |  | Hoeveel verkeer komt door een bepaalde straat/kruispunt/...? |  |  | Routes doorheen stad/gemeente (niet alleen voor gemotoriseerd verkeer) | FALSE |  | FALSE
Mobiliteit |  |  | Hoeveel verkeer komt door een bepaalde straat/kruispunt/...? |  |  | Voetgangers | TRUE | Passage telling | TRUE | Ja
Mobiliteit |  |  | Hoeveel verkeer komt door een bepaalde straat/kruispunt/...? |  |  | Voertuigtype | FALSE |  | FALSE
Mobiliteit |  |  | Hoeveel verkeer komt door een bepaalde straat/kruispunt/...? |  |  | Bewegingen (op kruispunt) | TRUE | Passage telling | TRUE | Ja
Mobiliteit |  |  | Hoeveel verkeer komt door een bepaalde straat/kruispunt/...? |  |  | Modal split | FALSE |  | FALSE
Mobiliteit |  |  | Hoeveel verkeer komt door een bepaalde straat/kruispunt/...? |  |  | Plaatselijke weersomstandigheden | TRUE | Temperatuur | TRUE | Ja
Mobiliteit |  |  | Hoeveel verkeer komt door een bepaalde straat/kruispunt/...? |  |  | Plaatselijke weersomstandigheden | TRUE | Lichtintensiteit | TRUE | Ja
Mobiliteit |  |  | Hoeveel verkeer komt door een bepaalde straat/kruispunt/...? |  |  | Plaatselijke weersomstandigheden | TRUE | Windsnelheid | TRUE | Ja
Mobiliteit |  |  | Hoe overeenstemmen tussen vraag naar en aanbod van parking? |  |  | Hoe lang moet je zoeken? | FALSE | Duurtijd | FALSE
Mobiliteit |  |  | Hoe overeenstemmen tussen vraag naar en aanbod van parking? |  |  | Hoe lang moet je zoeken? | TRUE | Locatie | TRUE | Ja
Mobiliteit |  |  | Hoe overeenstemmen tussen vraag naar en aanbod van parking? |  |  | Aantal publieke en private parkeerplaatsen (aanbod) | FALSE |  | FALSE
Mobiliteit |  |  | Hoe overeenstemmen tussen vraag naar en aanbod van parking? |  |  | Aantal beschikbare parkeerplaatsen op openbare weg/plaats | FALSE |  | FALSE
Mobiliteit |  |  | Hoe overeenstemmen tussen vraag naar en aanbod van parking? |  |  | Aantal voertuigen in bezit bij inwoners (naar type) | FALSE |  | FALSE
Mobiliteit |  |  | Hoe overeenstemmen tussen vraag naar en aanbod van parking? |  |  | Aantal "bezoekende" voertuigen | TRUE | Passage telling | TRUE | Ja
Mobiliteit |  |  | Hoe overeenstemmen tussen vraag naar en aanbod van parking? |  |  | Subjectieve beleving of er voldoende parkeerplaats is | FALSE | Input gebruiker | FALSE
Mobiliteit |  |  | Impact van verkeerswijzigingen op de leefomgeving en leefkwaliteit? |  |  | Impact op gebruik | TRUE | Passage telling | TRUE | Ja
Mobiliteit |  |  | Impact van verkeerswijzigingen op de leefomgeving en leefkwaliteit? |  |  | Lokale omgeving | FALSE | Aantal ongevallen | FALSE
Mobiliteit |  |  | Impact van verkeerswijzigingen op de leefomgeving en leefkwaliteit? |  |  | Lokale omgeving | TRUE | Locatie | FALSE
Mobiliteit |  |  | Impact van verkeerswijzigingen op de leefomgeving en leefkwaliteit? |  |  | Lokale omgeving | TRUE | Passage telling | TRUE | Ja
Mobiliteit |  |  | Impact van verkeerswijzigingen op de leefomgeving en leefkwaliteit? |  |  | Perceptie van gebruiker | FALSE | Input gebruiker | FALSE
Mobiliteit |  |  | Impact van verkeerswijzigingen op de leefomgeving en leefkwaliteit? |  |  | Lokale omgeving | FALSE | Aantal oversteekplaatsen | FALSE
Mobiliteit |  |  | Inzicht krijgen waar bepaalde zaken kunnen verbeterd worden in functie van heraanleg., dit ook met oog op nieuwe ontwikkelingen in mobiliteit |  |  | Intensiteit (onderverdeeld in type gebruikers) | TRUE | Passage telling | TRUE | Ja
Mobiliteit |  |  | Inzicht krijgen waar bepaalde zaken kunnen verbeterd worden in functie van heraanleg., dit ook met oog op nieuwe ontwikkelingen in mobiliteit |  |  | Overtredingen | FALSE | Snelheid | FALSE
Mobiliteit |  |  | Inzicht krijgen waar bepaalde zaken kunnen verbeterd worden in functie van heraanleg., dit ook met oog op nieuwe ontwikkelingen in mobiliteit |  |  | Hinder o.a geluid, aggressie, ... etc. | TRUE | Decibel | TRUE | Ja
Mobiliteit |  |  | Inzicht krijgen waar bepaalde zaken kunnen verbeterd worden in functie van heraanleg., dit ook met oog op nieuwe ontwikkelingen in mobiliteit |  |  | Hinder o.a geluid, aggressie, ... etc. | FALSE | Input gebruiker | FALSE
Mobiliteit |  |  | Inzicht krijgen waar bepaalde zaken kunnen verbeterd worden in functie van heraanleg., dit ook met oog op nieuwe ontwikkelingen in mobiliteit |  |  | Welke invloed heeft heraanleg op breedte stoep #bomen, #parkeerplaatsen, ... | FALSE |  | FALSE
Mobiliteit |  |  | Inzicht krijgen in toegankelijkheid openbaar vervoer |  |  | Gebruiksgemak (voor verschillende doelgroepen) haltes en trams/bussen/treinen | FALSE | Aantal toegangswegen | FALSE
Mobiliteit |  |  | Inzicht krijgen in toegankelijkheid openbaar vervoer |  |  | Gebruiksgemak (voor verschillende doelgroepen) haltes en trams/bussen/treinen | FALSE | Type toegangswegen | FALSE
Mobiliteit |  |  | Inzicht krijgen in toegankelijkheid openbaar vervoer |  |  | Gebruiksgemak (voor verschillende doelgroepen) haltes en trams/bussen/treinen | FALSE | Type gebruikers | FALSE
Mobiliteit |  |  | Inzicht krijgen in toegankelijkheid openbaar vervoer |  |  | Aantal mindervaliden dat trein neemt + aantal dat assistentie vraagt | TRUE | Passage telling | TRUE | Ja
Mobiliteit |  |  | Inzage krijgen in de drukte(-gevoel) op het openbaar vervoer |  |  | Bus/tram/trein - nummer (ic vs p train -> obv locatie en tijdstip) | TRUE | Locatie | TRUE | Ja
Mobiliteit |  |  | Inzage krijgen in de drukte(-gevoel) op het openbaar vervoer |  |  | Bus/tram/trein - nummer (ic vs p train -> obv locatie en tijdstip) | TRUE | Passage telling | TRUE | Ja
Mobiliteit |  |  | Inzage krijgen in de drukte(-gevoel) op het openbaar vervoer |  |  | Bus/tram/trein - nummer (ic vs p train -> obv locatie en tijdstip) | FALSE | Input gebruiker | FALSE
Mobiliteit |  |  | Nagaan waar voetgangers en fietsers liever niet wandelen of fietsen |  |  | Gedrag op een specifieke locatie | FALSE | Visueel/ camera | FALSE
Mobiliteit |  |  | Nagaan waar voetgangers en fietsers liever niet wandelen of fietsen |  |  | Gedrag op een specifieke locatie | TRUE | Locatie | FALSE
Mobiliteit |  |  | Nagaan waar voetgangers en fietsers liever niet wandelen of fietsen |  |  | Onderverdeling voetgangers/fietsers | TRUE | Passage telling | TRUE | Ja
Mobiliteit |  |  | Nagaan waar voetgangers en fietsers liever niet wandelen of fietsen |  |  | Routes (itt intensiteiten op aparte locaties) om na te gaan welke infra eventueel vermeden wordt | FALSE |  | FALSE
Mobiliteit |  |  | In kaart brengen van waar fietsen worden gestald en waar er nood is aan extra infrastructuur of deelsystemen |  |  | Bezettingsonderzoeken (zowel voor publieke stallingen, voor de deur etc als binnen in huis) | TRUE | Passage telling | TRUE | Ja
Mobiliteit |  |  | In kaart brengen van waar fietsen worden gestald en waar er nood is aan extra infrastructuur of deelsystemen |  |  | Bezettingsonderzoeken (zowel voor publieke stallingen, voor de deur etc als binnen in huis) | TRUE | Locatie | TRUE | Ja
Mobiliteit |  |  | In kaart brengen waar zich moeilijke of zwakke punten bevinden voor mindervaliden |  |  | Toestand voetpaden | FALSE |  | FALSE
Mobiliteit |  |  | In kaart brengen waar zich moeilijke of zwakke punten bevinden voor mindervaliden |  |  | Bevraging | FALSE | Input gebruiker | FALSE
Mobiliteit |  |  | In kaart brengen waar zich moeilijke of zwakke punten bevinden voor mindervaliden |  |  | Bevraging | TRUE | Locatie | TRUE | Ja
Mobiliteit |  |  | In kaart brengen waar zich moeilijke of zwakke punten bevinden voor mindervaliden |  |  | Route tracken - zoeken naar onlogische bewegingen | TRUE | Locatie | TRUE | Ja
Mobiliteit |  |  | Nagaan waar overlast door sluipverkeer/ zwaar transport/ nieuwe transportmiddelen/ verkeersaanpassingen (voor en na vergelijken) |  |  | Omgevingsfactoren | TRUE | Decibel | TRUE | Ja
Mobiliteit |  |  | Nagaan waar overlast door sluipverkeer/ zwaar transport/ nieuwe transportmiddelen/ verkeersaanpassingen (voor en na vergelijken) |  |  | Omgevingsfactoren - Luchtkwaliteit | TRUE | PM2.5 | TRUE | Ja
Mobiliteit |  |  | Nagaan waar overlast door sluipverkeer/ zwaar transport/ nieuwe transportmiddelen/ verkeersaanpassingen (voor en na vergelijken) |  |  | Omgevingsfactoren - Luchtkwaliteit | TRUE | CO2 | TRUE | Ja
Mobiliteit |  |  | Nagaan waar overlast door sluipverkeer/ zwaar transport/ nieuwe transportmiddelen/ verkeersaanpassingen (voor en na vergelijken) |  |  | Omgevingsfactoren - Luchtkwaliteit | TRUE | CO | TRUE | Ja
Mobiliteit |  |  | Nagaan waar overlast door sluipverkeer/ zwaar transport/ nieuwe transportmiddelen/ verkeersaanpassingen (voor en na vergelijken) |  |  | Omgevingsfactoren - Luchtkwaliteit | TRUE | NOX | TRUE | Ja
Mobiliteit |  |  | Nagaan waar overlast door sluipverkeer/ zwaar transport/ nieuwe transportmiddelen/ verkeersaanpassingen (voor en na vergelijken) |  |  | Omgevingsfactoren - Luchtkwaliteit | TRUE | Fijn stof | TRUE | Ja
Mobiliteit |  |  | Nagaan waar overlast door sluipverkeer/ zwaar transport/ nieuwe transportmiddelen/ verkeersaanpassingen (voor en na vergelijken) |  |  | Omgevingsfactoren - Luchtkwaliteit | TRUE | NH3 | TRUE | Ja
Mobiliteit |  |  | Nagaan waar overlast door sluipverkeer/ zwaar transport/ nieuwe transportmiddelen/ verkeersaanpassingen (voor en na vergelijken) |  |  | Omgevingsfactoren | TRUE | Trillingen | TRUE | Ja
Mobiliteit |  |  | Nagaan waar overlast door sluipverkeer/ zwaar transport/ nieuwe transportmiddelen/ verkeersaanpassingen (voor en na vergelijken) |  |  | Omgevingsfactoren | TRUE | Locatie | FALSE
Mobiliteit |  |  | Nagaan waar overlast door sluipverkeer/ zwaar transport/ nieuwe transportmiddelen/ verkeersaanpassingen (voor en na vergelijken) |  |  | Omgevingsfactoren | FALSE | Tijdstip | FALSE
Mobiliteit |  |  | Nagaan waar overlast door sluipverkeer/ zwaar transport/ nieuwe transportmiddelen/ verkeersaanpassingen (voor en na vergelijken) |  |  | Omgevingsfactoren | TRUE | Passage telling | TRUE | Ja
Mobiliteit |  |  | Nagaan waar overlast door sluipverkeer/ zwaar transport/ nieuwe transportmiddelen/ verkeersaanpassingen (voor en na vergelijken) |  |  | Gevoel van overlast/ sentiment | FALSE | Input gebruiker | FALSE
Mobiliteit |  |  | Testprojecten opzetten voor slimme infrastructuur en de effecten hiervan nagaan mbv burgers |  |  | Doorstroming vb. fileopbouw, bijna ongevallen, ect. | FALSE |  | FALSE
Mobiliteit |  |  | Testprojecten opzetten voor slimme infrastructuur en de effecten hiervan nagaan mbv burgers |  |  | Werkt alles nog naar behoren? | FALSE | Input gebruiker | FALSE
Mobiliteit |  |  | Testprojecten opzetten voor slimme infrastructuur en de effecten hiervan nagaan mbv burgers |  |  | Reistijden vergelijken | FALSE | Input gebruiker | FALSE
Mobiliteit |  |  | Motivatoren om de auto te laten staan voor een ander vervoersmiddel |  |  | Bezit (auto, fiets, abonnementen) | FALSE | Input gebruiker | FALSE
Mobiliteit |  |  | Motivatoren om de auto te laten staan voor een ander vervoersmiddel |  |  | Toegang tot alternatieve modi (afstand tot OV, bezit modi, routes) | FALSE | Input gebruiker | FALSE
Mobiliteit |  |  | Motivatoren om de auto te laten staan voor een ander vervoersmiddel |  |  | Bevraging waarom automobilisten de auto nemen/verkiezen | FALSE | Input gebruiker | FALSE
Mobiliteit |  |  | Motivatoren om de auto te laten staan voor een ander vervoersmiddel |  |  | Redenen om zich te verplaatsen vb. woon-werk, vrijetijd, ... | FALSE | Input gebruiker | FALSE
Mobiliteit |  |  | Nagaan waar de wegkwaliteit niet voldoet |  |  | Omgevingsfactoren | TRUE | Locatie | FALSE
Mobiliteit |  |  | Nagaan waar de wegkwaliteit niet voldoet |  |  | Ernst probleem (hoe hard wijkt de situatie af tov de standaard) | FALSE | Input gebruiker | FALSE
Mobiliteit |  |  | Nagaan waar de wegkwaliteit niet voldoet |  |  | Omgevingsfactoren | TRUE | Trillingen | FALSE
Mobiliteit |  |  | Nagaan waar de wegkwaliteit niet voldoet |  |  | Breedte voetpad | FALSE |  | FALSE
Mobiliteit |  |  | Gevaarlijke plaatsen met het oog op verkeersveiligheid in kaart brengen |  |  | Aantal ongevallen | FALSE |  | FALSE
Mobiliteit |  |  | Gevaarlijke plaatsen met het oog op verkeersveiligheid in kaart brengen |  |  | Hoe onveilig voelt men zich? | TRUE | Locatie | FALSE
Mobiliteit |  |  | Gevaarlijke plaatsen met het oog op verkeersveiligheid in kaart brengen |  |  | Hoe onveilig voelt men zich? | TRUE | Stressniveau | TRUE | Ja
Mobiliteit |  |  | Gevaarlijke plaatsen met het oog op verkeersveiligheid in kaart brengen |  |  | Wegtype | FALSE |  | FALSE
Mobiliteit |  |  | Gevaarlijke plaatsen met het oog op verkeersveiligheid in kaart brengen |  |  | Type wegsegment (kruispunt, oversteekpunt, weg, ...) | FALSE |  | FALSE
Mobiliteit |  |  | Gevaarlijke plaatsen met het oog op verkeersveiligheid in kaart brengen |  |  | Koppeling met verkeerdsdrukte (tellingen) | TRUE | Passage telling | TRUE | Ja
Mobiliteit |  |  | Gevaarlijke plaatsen met het oog op verkeersveiligheid in kaart brengen |  |  | Inrichting wegsegment | FALSE |  | FALSE
Mobiliteit |  |  | Gevaarlijke plaatsen met het oog op verkeersveiligheid in kaart brengen |  |  | Oorzaak ongevallen -> hoe kan je infrastuctuur er op verbeteren | FALSE |  | FALSE
Gezondheid |  |  | BEWEGING: In kaart brengen van de beweegactiviteiten van de burgers, monitoren van gebruik |  |  | Bewegingsintensiteit | FALSE | Snelheid | FALSE
Gezondheid |  |  | BEWEGING: In kaart brengen van de beweegactiviteiten van de burgers, monitoren van gebruik |  |  | Bewegingsintensiteit | FALSE | Rotatie | FALSE
Gezondheid |  |  | BEWEGING: In kaart brengen van de beweegactiviteiten van de burgers, monitoren van gebruik |  |  | Bewegingsintensiteit | TRUE | Hartslag | TRUE | Ja
Gezondheid |  |  | BEWEGING: In kaart brengen van de beweegactiviteiten van de burgers, monitoren van gebruik |  |  | Bewegingsintensiteit | FALSE | Duurtijd | FALSE
Gezondheid |  |  | BEWEGING: In kaart brengen van de beweegactiviteiten van de burgers, monitoren van gebruik |  |  | Welke promotie werkt het best? | FALSE |  | FALSE
Gezondheid |  |  | BEWEGING: In kaart brengen van de beweegactiviteiten van de burgers, monitoren van gebruik |  |  | Gebruiksgemak & ervarging | FALSE | Input gebruiker | FALSE
Gezondheid |  |  | BEWEGING: In kaart brengen van de beweegactiviteiten van de burgers, monitoren van gebruik |  |  | Welke toestellen worden gebruikt (populariteit - locatie) en waarom (bevraging)? | TRUE | Passage telling | TRUE | Ja
Gezondheid |  |  | BEWEGING: In kaart brengen van de beweegactiviteiten van de burgers, monitoren van gebruik |  |  | Welke toestellen worden gebruikt (populariteit - locatie) en waarom (bevraging)? | FALSE | Input gebruiker | FALSE
Gezondheid |  |  | BEWEGING: In kaart brengen van de beweegactiviteiten van de burgers, monitoren van gebruik |  |  | Aantal unieke gebruikers binnen bepaald tijdsbestek | FALSE |  | FALSE
Gezondheid |  |  | BEWEGING: In kaart brengen van de beweegactiviteiten van de burgers, monitoren van gebruik |  |  | Aantal keer gebruikt: tellingen | TRUE | Passage telling | TRUE | Ja
Gezondheid |  |  | BEWEGING: In kaart brengen van de beweegactiviteiten van de burgers, monitoren van gebruik |  |  | Combinatie van toestelgebruik bij bvb. outdoor fitness | FALSE | Input gebruiker | FALSE
Gezondheid |  |  | (VAL-)PREVENTIE: In kaart brengen van de doelgroepen? |  |  | Invloedsfactoren | TRUE | Locatie | TRUE | Ja
Gezondheid |  |  | (VAL-)PREVENTIE: In kaart brengen van de doelgroepen? |  |  | Invloedsfactoren | TRUE | Temperatuur | TRUE | Ja
Gezondheid |  |  | (VAL-)PREVENTIE: In kaart brengen van de doelgroepen? |  |  | Invloedsfactoren | TRUE | Windsnelheid | TRUE | Ja
Gezondheid |  |  | (VAL-)PREVENTIE: In kaart brengen van de doelgroepen? |  |  | Invloedsfactoren | TRUE | Waterstand | TRUE | Ja
Gezondheid |  |  | (VAL-)PREVENTIE: In kaart brengen van de doelgroepen? |  |  | Burgerprofiel - leeftijd | FALSE | Input gebruiker | FALSE
Gezondheid |  |  | (VAL-)PREVENTIE: In kaart brengen van de doelgroepen? |  |  | Burgerprofiel - onderliggende aandoeningen | FALSE | Input gebruiker | FALSE
Gezondheid |  |  | (VAL-)PREVENTIE: In kaart brengen van de doelgroepen? |  |  | Burgerprofiel - Algemene fitheid | FALSE | Input gebruiker | FALSE
Gezondheid |  |  | (VAL-)PREVENTIE: In kaart brengen van de doelgroepen? |  |  | Hoe vaak wordt een personenalarmsysteem bij val gebruikt? | FALSE |  | FALSE
Gezondheid |  |  | (VAL-)PREVENTIE: In kaart brengen van de doelgroepen? |  |  | Val-incidenten | FALSE | Input gebruiker | FALSE
Gezondheid |  |  | (VAL-)PREVENTIE: In kaart brengen van de doelgroepen? |  |  | Wie prioritair baat bij sensibilisering? | FALSE |  | FALSE
Gezondheid |  |  | INFOSESSIES / BOV: Onderzoeken van impact en duur op gedrag |  |  | Wat is de evolutie in gedrag bij mensen die gecoached worden? | FALSE | Input gebruiker | FALSE
Gezondheid |  |  | INFOSESSIES / BOV: Onderzoeken van impact en duur op gedrag |  |  | Opvolgen van beweging (duur en frequentie) via wearable | TRUE | Hartslag | TRUE | Ja
Gezondheid |  |  | INFOSESSIES / BOV: Onderzoeken van impact en duur op gedrag |  |  | Opvolgen van beweging (duur en frequentie) via wearable | FALSE | Duurtijd | FALSE
Gezondheid |  |  | INFOSESSIES / BOV: Onderzoeken van impact en duur op gedrag |  |  | Hoe kunnen we de opvolging meten | FALSE |  | FALSE
Gezondheid |  |  | INFOSESSIES / BOV: Onderzoeken van impact en duur op gedrag |  |  | Welk percentage van de deelnemers start met duurzaam bewegen | FALSE | Input gebruiker | FALSE
Gezondheid |  |  | INFOSESSIES / BOV: Onderzoeken van impact en duur op gedrag |  |  | Opvolging gezondheid via periodieke fitheidstest | FALSE |  | FALSE
Gezondheid |  |  | INFOSESSIES / BOV: Onderzoeken van impact en duur op gedrag |  |  | Aantal % ziekteverzuim als er gezonde voorzieningen zijn in vergelijking met geen | FALSE |  | FALSE
Gezondheid |  |  | IMPACT VAN EXTERNE FACTOREN OP GEZONDHEID: Effecten van de leefomgeving op gezondheid |  |  | Leefomgeving | TRUE | Decibel | TRUE | Ja
Gezondheid |  |  | IMPACT VAN EXTERNE FACTOREN OP GEZONDHEID: Effecten van de leefomgeving op gezondheid |  |  | Leefomgeving | TRUE | Temperatuur | TRUE | Ja
Gezondheid |  |  | IMPACT VAN EXTERNE FACTOREN OP GEZONDHEID: Effecten van de leefomgeving op gezondheid |  |  | Aandoeningen verbonden aan omgevingsfactoren (bv kanker) | FALSE | Input gebruiker | FALSE
Gezondheid |  |  | IMPACT VAN EXTERNE FACTOREN OP GEZONDHEID: Effecten van de leefomgeving op gezondheid |  |  | Aanwezigheid van flora | FALSE |  | FALSE
Gezondheid |  |  | IMPACT VAN EXTERNE FACTOREN OP GEZONDHEID: Effecten van de leefomgeving op gezondheid |  |  | Grootte van woning, isolatiegraad, beschikken over tuin/terras, nabijheid verkeersassen | FALSE | Input gebruiker | FALSE
Gezondheid |  |  | IMPACT VAN EXTERNE FACTOREN OP GEZONDHEID: Effecten van de leefomgeving op gezondheid |  |  | Duur blootstelling | FALSE |  | FALSE
Gezondheid |  |  | IMPACT VAN EXTERNE FACTOREN OP GEZONDHEID: Effecten van de leefomgeving op gezondheid |  |  | Leefomgeving - luchtkwaliteit | TRUE | PM2.5 | TRUE | Ja
Gezondheid |  |  | IMPACT VAN EXTERNE FACTOREN OP GEZONDHEID: Effecten van de leefomgeving op gezondheid |  |  | Leefomgeving - luchtkwaliteit | TRUE | CO2 | TRUE | Ja
Gezondheid |  |  | IMPACT VAN EXTERNE FACTOREN OP GEZONDHEID: Effecten van de leefomgeving op gezondheid |  |  | Leefomgeving - luchtkwaliteit | TRUE | CO | TRUE | Ja
Gezondheid |  |  | IMPACT VAN EXTERNE FACTOREN OP GEZONDHEID: Effecten van de leefomgeving op gezondheid |  |  | Leefomgeving - luchtkwaliteit | TRUE | NOX | TRUE | Ja
Gezondheid |  |  | IMPACT VAN EXTERNE FACTOREN OP GEZONDHEID: Effecten van de leefomgeving op gezondheid |  |  | Leefomgeving - luchtkwaliteit | TRUE | Fijn stof | TRUE | Ja
Gezondheid |  |  | IMPACT VAN EXTERNE FACTOREN OP GEZONDHEID: Effecten van de leefomgeving op gezondheid |  |  | Leefomgeving - luchtkwaliteit | TRUE | NH3 | TRUE | Ja
Gezondheid |  |  | IMPACT VAN EXTERNE FACTOREN OP GEZONDHEID: Effecten van de leefomgeving op gezondheid |  |  | Leefomgeving | TRUE | PH-waarde | TRUE | Ja
Gezondheid |  |  | IMPACT VAN EXTERNE FACTOREN OP GEZONDHEID: Effecten van de leefomgeving op gezondheid |  |  | Effect van hoogspanningskabels | TRUE | Magnetisme | TRUE | Ja
Gezondheid |  |  | INFRASTRUCTUUR: Effect en gebruik van voorzieningen op gezondheidsbeleving |  |  | Gebruik van publieke waterfonteinen (aantal keer gebruikt, aantal liters vebruikt) | TRUE | Debiet | TRUE | Ja
Gezondheid |  |  | INFRASTRUCTUUR: Effect en gebruik van voorzieningen op gezondheidsbeleving |  |  | Missing links qua toegankelijkheid | FALSE |  | FALSE
Gezondheid |  |  | INFRASTRUCTUUR: Effect en gebruik van voorzieningen op gezondheidsbeleving |  |  | Omgeving in gebouwen - Luchtkwaliteit | TRUE | PM2.5 | TRUE | Ja
Gezondheid |  |  | INFRASTRUCTUUR: Effect en gebruik van voorzieningen op gezondheidsbeleving |  |  | Omgeving in gebouwen - Luchtkwaliteit | TRUE | CO2 | TRUE | Ja
Gezondheid |  |  | INFRASTRUCTUUR: Effect en gebruik van voorzieningen op gezondheidsbeleving |  |  | Omgeving in gebouwen - Luchtkwaliteit | TRUE | CO | TRUE | Ja
Gezondheid |  |  | INFRASTRUCTUUR: Effect en gebruik van voorzieningen op gezondheidsbeleving |  |  | Omgeving in gebouwen - Luchtkwaliteit | TRUE | NOX | TRUE | Ja
Gezondheid |  |  | INFRASTRUCTUUR: Effect en gebruik van voorzieningen op gezondheidsbeleving |  |  | Omgeving in gebouwen - Luchtkwaliteit | TRUE | Fijn stof | TRUE | Ja
Gezondheid |  |  | INFRASTRUCTUUR: Effect en gebruik van voorzieningen op gezondheidsbeleving |  |  | Omgeving in gebouwen - Luchtkwaliteit | TRUE | NH3 | TRUE | Ja
Gezondheid |  |  | INFRASTRUCTUUR: Effect en gebruik van voorzieningen op gezondheidsbeleving |  |  | Omgeving in gebouwen | TRUE | Lichtintensiteit | TRUE | Ja
Gezondheid |  |  | INFRASTRUCTUUR: Effect en gebruik van voorzieningen op gezondheidsbeleving |  |  | Omgeving in gebouwen | TRUE | Elektriciteitsverbruik | TRUE | Ja
Gezondheid |  |  | INFRASTRUCTUUR: Effect en gebruik van voorzieningen op gezondheidsbeleving |  |  | Omgeving in gebouwen | TRUE | Temperatuur | TRUE | Ja
Gezondheid |  |  | INFRASTRUCTUUR: Effect en gebruik van voorzieningen op gezondheidsbeleving |  |  | Omgeving in gebouwen | TRUE | Luchtvochtigheid | TRUE | Ja
Gezondheid |  |  | INFRASTRUCTUUR: Effect en gebruik van voorzieningen op gezondheidsbeleving |  |  | Beeld van gezonde gemeente in het straatbeeld (voldoende beweeg & sportvelden, nudging en framing, stimuleren, duidelijke "gezonde boodschappen") | FALSE |  | FALSE
Gezondheid |  |  | INFRASTRUCTUUR: Effect en gebruik van voorzieningen op gezondheidsbeleving |  |  | Buurtonderzoek naar gezondheidsgevoel | FALSE |  | FALSE
Gezondheid |  |  | OVERGEWICHT: Wat is de impact van overgewicht en de reden overgewicht |  |  | Welke hulp al gezocht? | FALSE | Input gebruiker | FALSE
Gezondheid |  |  | OVERGEWICHT: Wat is de impact van overgewicht en de reden overgewicht |  |  | Welke obstakels zijn er om hulp te zoeken? | FALSE | Input gebruiker | FALSE
Gezondheid |  |  | OVERGEWICHT: Wat is de impact van overgewicht en de reden overgewicht |  |  | Overgewicht of obsitas? | FALSE | Input gebruiker | FALSE
Gezondheid |  |  | OVERGEWICHT: Wat is de impact van overgewicht en de reden overgewicht |  |  | Kennis over gezonde leefstijl? | FALSE | Input gebruiker | FALSE
Gezondheid |  |  | OVERGEWICHT: Wat is de impact van overgewicht en de reden overgewicht |  |  | Zijn mogelijke hulpverleningskanalen voldoende gekend? | FALSE | Input gebruiker | FALSE
Gezondheid |  |  | TOEGANKELIJKHEID GEZONDHEIDZORG: Wie en waarom heeft geen toegang tot basis gezondheidszorg |  |  | Welke info is moeilijk vindbaar en voor wie? | FALSE | Input gebruiker | FALSE
Gezondheid |  |  | TOEGANKELIJKHEID GEZONDHEIDZORG: Wie en waarom heeft geen toegang tot basis gezondheidszorg |  |  | Wat zijn de redenen voor de onvoldoende toegang? (Kostprijs? Bekendheid?) | FALSE | Input gebruiker | FALSE
Gezondheid |  |  | TOEGANKELIJKHEID GEZONDHEIDZORG: Wie en waarom heeft geen toegang tot basis gezondheidszorg |  |  | Type drempels (te duur, te ver weg, aanbod onbekend, taboe, angst voor ziekte, ...) | FALSE | Input gebruiker | FALSE
Gezondheid |  |  | TOEGANKELIJKHEID GEZONDHEIDZORG: Wie en waarom heeft geen toegang tot basis gezondheidszorg |  |  | Inkomen | FALSE | Input gebruiker | FALSE
Gezondheid |  |  | TOEGANKELIJKHEID GEZONDHEIDZORG: Wie en waarom heeft geen toegang tot basis gezondheidszorg |  |  | Graad van mobiliteit | FALSE | Input gebruiker | FALSE
Gezondheid |  |  | DEMENTIE: Wat is de impact / effect van nieuwe innovaties? |  |  | Verhoogt de levenskwaliteit van de patiënt bij het inzetten van de innovatie? | FALSE |  | FALSE
Gezondheid |  |  | DEMENTIE: Wat is de impact / effect van nieuwe innovaties? |  |  | Effect van nieuwe zaken | FALSE |  | FALSE
Gezondheid |  |  | DRUGS: Waar en waarom (grootteorde problematiek in kaart brengen) |  |  | Hoeveelheid gevonden | FALSE | Tellingen | FALSE
Gezondheid |  |  | DRUGS: Waar en waarom (grootteorde problematiek in kaart brengen) |  |  | Type drugs | FALSE | Input gebruiker | FALSE
Gezondheid |  |  | DRUGS: Waar en waarom (grootteorde problematiek in kaart brengen) |  |  | Profiel gebruiker | FALSE | Input gebruiker | FALSE
Gezondheid |  |  | DRUGS: Waar en waarom (grootteorde problematiek in kaart brengen) |  |  | Tijdstip gebruik | FALSE | Input gebruiker | FALSE
Gezondheid |  |  | DRUGS: Waar en waarom (grootteorde problematiek in kaart brengen) |  |  | Plekken waar men drugs gebruikt in de stad/gemeente | FALSE | Input gebruiker | FALSE
Gezondheid |  |  | DRUGS: Waar en waarom (grootteorde problematiek in kaart brengen) |  |  | Context gebruik | FALSE | Input gebruiker | FALSE
Gezondheid |  |  | DRUGS: Waar en waarom (grootteorde problematiek in kaart brengen) |  |  | Waarom men gebruikt | FALSE | Input gebruiker | FALSE
Gezondheid |  |  | MEDICATIE: Gebruik van medicatie in kaart brengen |  |  | Tijdstip waarop mensen grijpen naar medicatie | FALSE | Input gebruiker | FALSE
Gezondheid |  |  | MEDICATIE: Gebruik van medicatie in kaart brengen |  |  | Wat gebeurt met niet-gebruikte medicatie | FALSE | Input gebruiker | FALSE
Gezondheid |  |  | MEDICATIE: Gebruik van medicatie in kaart brengen |  |  | Welke medicatie wordt het best gebruikt | FALSE | Input gebruiker | FALSE
Gezondheid |  |  | MEDICATIE: Gebruik van medicatie in kaart brengen |  |  | Welke medicatie wordt vaak gecombineerd met andere medicatie of alcohol | FALSE | Input gebruiker | FALSE
Gezondheid |  |  | MEDICATIE: Gebruik van medicatie in kaart brengen |  |  | Bijwerkingen | FALSE | Input gebruiker | FALSE
Gezondheid |  |  | MEDICATIE: Gebruik van medicatie in kaart brengen |  |  | Redenen gebruik medicatie | FALSE | Input gebruiker | FALSE
Gezondheid |  |  | STILZITTEN: Effecten van stilzitten oiv corona op de gezondheid |  |  | Hoe lang zit iemand stil? (duur, tijd) | FALSE | Input gebruiker | FALSE
Gezondheid |  |  | STILZITTEN: Effecten van stilzitten oiv corona op de gezondheid |  |  | Wat kan mensen meer tot bewegen aanzetten? | FALSE |  | FALSE
Gezondheid |  |  | STILZITTEN: Effecten van stilzitten oiv corona op de gezondheid |  |  | Uithouding voor en na langere perioden stilzitten | FALSE | Input gebruiker | FALSE
Gezondheid |  |  | STILZITTEN: Effecten van stilzitten oiv corona op de gezondheid |  |  | Gemiddelde gezondheidswaarden voor vs na (bloeddruk etc.) | TRUE | Hartslag | TRUE | Ja
Gezondheid |  |  | STILZITTEN: Effecten van stilzitten oiv corona op de gezondheid |  |  | Gemiddelde gezondheidswaarden voor vs na (bloeddruk etc.) | TRUE | Bloeddruk | TRUE | Ja
Gezondheid |  |  | STILZITTEN: Effecten van stilzitten oiv corona op de gezondheid |  |  | Effecten staand en zittend werk | FALSE | Input gebruiker | FALSE
Gezondheid |  |  | SLAAP: Onderzoek naar nachtrust |  |  | Geluid -> heeft verkeersgeluid een impact op slaapkwaliteit? | TRUE | Decibel | TRUE | Ja
Gezondheid |  |  | SLAAP: Onderzoek naar nachtrust |  |  | Geluid -> heeft verkeersgeluid een impact op slaapkwaliteit? | TRUE | Hartslag | TRUE | Ja
Gezondheid |  |  | SLAAP: Onderzoek naar nachtrust |  |  | Hoelang slaap je? | TRUE | Beweging | TRUE | Ja
Gezondheid |  |  | SLAAP: Onderzoek naar nachtrust |  |  | Persoonlijk gevoel van fitheid vs gevoel na het zien van een slaapscore via wearable | FALSE | Input gebruiker | FALSE
Gezondheid |  |  | SLAAP: Onderzoek naar nachtrust |  |  | Omgevingsfactoren | TRUE | Temperatuur | TRUE | Ja
Gezondheid |  |  | SLAAP: Onderzoek naar nachtrust |  |  | Omgevingsfactoren | TRUE | Lichtintensiteit | TRUE | Ja
Gezondheid |  |  | Effect smartwalls geïntegeerd in lessen LO |  |  | Zijn kinderen meer of minder actief in lessen waar deze smartwall gebruikt wordt? | FALSE | Input gebruiker | FALSE
Gezondheid |  |  | Effect smartwalls geïntegeerd in lessen LO |  |  | Graad van betrokkenheid | FALSE |  | FALSE
Gezondheid |  |  | Effect smartwalls geïntegeerd in lessen LO |  |  | Hartslag / Inspanning tijds gewone vs deze sportlessen met zelfde soort oefeningen | TRUE | Hartslag | TRUE | Ja
Gezondheid |  |  | Effect smartwalls geïntegeerd in lessen LO |  |  | Hartslag / Inspanning tijds gewone vs deze sportlessen met zelfde soort oefeningen | TRUE | Bloedzuurstof | FALSE
E-inclusie |  |  | OPSPOREN KWETSBARE BURGERS: wie zijn ze en hoe bereik je ze? |  |  | Leeftijd | FALSE | Input gebruiker | FALSE
E-inclusie |  |  | OPSPOREN KWETSBARE BURGERS: wie zijn ze en hoe bereik je ze? |  |  | Aanwezige of afwezige digitale vaardigheden: bevraging | FALSE | Input gebruiker | FALSE
E-inclusie |  |  | OPSPOREN KWETSBARE BURGERS: wie zijn ze en hoe bereik je ze? |  |  | Taalvaardingheid | FALSE | Input gebruiker | FALSE
E-inclusie |  |  | OPSPOREN KWETSBARE BURGERS: wie zijn ze en hoe bereik je ze? |  |  | Beschikbaarheid van toestellen en/of wifi thuis + welke toestellen | FALSE | Input gebruiker | FALSE
E-inclusie |  |  | OPSPOREN KWETSBARE BURGERS: wie zijn ze en hoe bereik je ze? |  |  | Locatie | FALSE | Input gebruiker | FALSE
E-inclusie |  |  | OPSPOREN KWETSBARE BURGERS: wie zijn ze en hoe bereik je ze? |  |  | Gezinssituatie | FALSE | Input gebruiker | FALSE
E-inclusie |  |  | OPSPOREN KWETSBARE BURGERS: wie zijn ze en hoe bereik je ze? |  |  | Beschikbaarheid van een persoonlijk netwerk | FALSE | Input gebruiker | FALSE
E-inclusie |  |  | OPSPOREN KWETSBARE BURGERS: wie zijn ze en hoe bereik je ze? |  |  | Scholingsgraad: diploma | FALSE | Input gebruiker | FALSE
E-inclusie |  |  | OPSPOREN KWETSBARE BURGERS: wie zijn ze en hoe bereik je ze? |  |  | Geletterdheid | FALSE | Input gebruiker | FALSE
E-inclusie |  |  | OPSPOREN KWETSBARE BURGERS: wie zijn ze en hoe bereik je ze? |  |  | Geslacht | FALSE | Input gebruiker | FALSE
E-inclusie |  |  | OPZETTEN ECO-SYSTEEM: Wie speelt allemaal een rol? Hoe verdelen we dit? Brengen we dit in kaart? |  |  | Wie wil/kan een rol spelen | FALSE |  | FALSE
E-inclusie |  |  | OPZETTEN ECO-SYSTEEM: Wie speelt allemaal een rol? Hoe verdelen we dit? Brengen we dit in kaart? |  |  | Zijn er organisaties die hierbij kunnen helpen | FALSE |  | FALSE
E-inclusie |  |  | OPZETTEN ECO-SYSTEEM: Wie speelt allemaal een rol? Hoe verdelen we dit? Brengen we dit in kaart? |  |  | Welke rol kan een organisatie opnemen | FALSE |  | FALSE
E-inclusie |  |  | OPZETTEN ECO-SYSTEEM: Wie speelt allemaal een rol? Hoe verdelen we dit? Brengen we dit in kaart? |  |  | Capaciteit van de organisatie | FALSE |  | FALSE
E-inclusie |  |  | OPZETTEN ECO-SYSTEEM: Wie speelt allemaal een rol? Hoe verdelen we dit? Brengen we dit in kaart? |  |  | Onderlinge verhoudingen | FALSE |  | FALSE
E-inclusie |  |  | ONDERSTEUNING VOORZIEN: Kwaliteit en gebruiksgemak van ondersteuning in kaart brengen |  |  | Duurtijd gebruik/schermtijd | FALSE | Input gebruiker | FALSE
E-inclusie |  |  | ONDERSTEUNING VOORZIEN: Kwaliteit en gebruiksgemak van ondersteuning in kaart brengen |  |  | Welke ondersteuningsvragen zijn er? | FALSE |  | FALSE
E-inclusie |  |  | ONDERSTEUNING VOORZIEN: Kwaliteit en gebruiksgemak van ondersteuning in kaart brengen |  |  | Evolutie van gebruik over een bepaalde periode | FALSE | Input gebruiker | FALSE
E-inclusie |  |  | ONDERSTEUNING VOORZIEN: Kwaliteit en gebruiksgemak van ondersteuning in kaart brengen |  |  | Aantal clicks | FALSE | Input gebruiker | FALSE
E-inclusie |  |  | ONDERSTEUNING VOORZIEN: Kwaliteit en gebruiksgemak van ondersteuning in kaart brengen |  |  | Zicht krijgen op welke ondersteuning er elders of in het verleden al geboden werd | FALSE | Input gebruiker | FALSE
E-inclusie |  |  | Blocking points in kaart brengen voor digibeten die niet aan CS projecten kunnen deelnemen |  |  | Vaardigheden | FALSE | Input gebruiker | FALSE
E-inclusie |  |  | Blocking points in kaart brengen voor digibeten die niet aan CS projecten kunnen deelnemen |  |  | Taal | FALSE | Input gebruiker | FALSE
E-inclusie |  |  | Blocking points in kaart brengen voor digibeten die niet aan CS projecten kunnen deelnemen |  |  | Financiële middelen | FALSE | Input gebruiker | FALSE
E-inclusie |  |  | Blocking points in kaart brengen voor digibeten die niet aan CS projecten kunnen deelnemen |  |  | Hardware toegang | FALSE | Input gebruiker | FALSE
E-inclusie |  |  | Blocking points in kaart brengen voor digibeten die niet aan CS projecten kunnen deelnemen |  |  | Bereik van je communicatie | FALSE | Input gebruiker | FALSE
E-inclusie |  |  | Ontbreken van vaardigheden naargelang het specifiek toestel |  |  | Toestel | FALSE | Input gebruiker | FALSE
E-inclusie |  |  | Ontbreken van vaardigheden naargelang het specifiek toestel |  |  | Welke toepassingen werken niet op bepaalde toestellen | FALSE | Input gebruiker | FALSE
E-inclusie |  |  | Ontbreken van vaardigheden naargelang het specifiek toestel |  |  | Welke vaardigheden? (Internetbankieren, overheidsdiensten, ...) | FALSE | Input gebruiker | FALSE
E-inclusie |  |  | Ontbreken van vaardigheden naargelang het specifiek toestel |  |  | Waarom de keuze voor dit toestel? | FALSE | Input gebruiker | FALSE
E-inclusie |  |  | Ontbreken van vaardigheden naargelang het specifiek toestel |  |  | Waarvoor toestel nodig (wat wil je doen) | FALSE | Input gebruiker | FALSE
E-inclusie |  |  | Ontbreken van vaardigheden naargelang het specifiek toestel |  |  | Foutenlogs? | FALSE | Input gebruiker | FALSE
Energie |  |  | ZONNE-ENERGIE: Inzicht in rendabiliteit van zonnepanelen |  |  | Injectie vs verbruik op dat moment | TRUE | Elektriciteitsverbruik | TRUE | Ja
Energie |  |  | ZONNE-ENERGIE: Inzicht in rendabiliteit van zonnepanelen |  |  | Injectie vs verbruik op dat moment | TRUE | UV intensiteit | TRUE | Ja
Energie |  |  | ZONNE-ENERGIE: Inzicht in rendabiliteit van zonnepanelen |  |  | Omgevingsfactoren | TRUE | Locatie | FALSE
Energie |  |  | ZONNE-ENERGIE: Inzicht in rendabiliteit van zonnepanelen |  |  | Omgevingsfactoren: Oriëntatie | FALSE | Input gebruiker | FALSE
Energie |  |  | ZONNE-ENERGIE: Inzicht in rendabiliteit van zonnepanelen |  |  | Maximale capaciteit (Wp installatie) | FALSE | Input gebruiker | FALSE
Energie |  |  | ZONNE-ENERGIE: Inzicht in rendabiliteit van zonnepanelen |  |  | Leeftijd van de panelen + omvormer (misschien ook onderhoud?) | FALSE | Input gebruiker | FALSE
Energie |  |  | ZONNE-ENERGIE: Inzicht in rendabiliteit van zonnepanelen |  |  | Elektriciteitsprijzen (injectie/afname) per moment | FALSE |  | FALSE
Energie |  |  | HERBRUIKBARE ENERGIE: Impact van CS projecten op gedrag |  |  | PoC - Burgers aan het woord | FALSE | Input gebruiker | FALSE
Energie |  |  | HERBRUIKBARE ENERGIE: Impact van CS projecten op gedrag |  |  | Totaal energieverbruik voor en na omslag | TRUE | Elektriciteitsverbruik | TRUE | Ja
Energie |  |  | HERBRUIKBARE ENERGIE: Impact van CS projecten op gedrag |  |  | Impact van besparingen(spotentieel) op het totaalbudget van een gezin | FALSE | Input gebruiker | FALSE
Energie |  |  | HERBRUIKBARE ENERGIE: Impact van CS projecten op gedrag |  |  | Socio-economische parameters gebruiker | FALSE | Input gebruiker | FALSE
Energie |  |  | GEOTHERMIE: Hoe onderzoek doen naar collectieve en individuele oplossingen? |  |  | Haalbaarheid (verbruik en opwekking) | FALSE |  | FALSE
Energie |  |  | GEOTHERMIE: Hoe onderzoek doen naar collectieve en individuele oplossingen? |  |  | Alle data nodig om COP te berekenen | FALSE |  | FALSE
Energie |  |  | GEOTHERMIE: Hoe onderzoek doen naar collectieve en individuele oplossingen? |  |  | Verbruik warmtepomp | TRUE | Elektriciteitsverbruik | TRUE | Ja
Energie |  |  | GEOTHERMIE: Hoe onderzoek doen naar collectieve en individuele oplossingen? |  |  | Electriciteitsprijs per moment | FALSE |  | FALSE
Energie |  |  | GEOTHERMIE: Hoe onderzoek doen naar collectieve en individuele oplossingen? |  |  | Ruimtelijk onderzoek naar mogelijkheden ev. per woning | FALSE |  | FALSE
Energie |  |  | SAMENWERKING: Effect van initiatieven van gemeenschappelijke projecten en samenwerkingen |  |  | Maandelijkse monitoring van genomen projecten en initiatieven | FALSE |  | FALSE
Energie |  |  | SAMENWERKING: Effect van initiatieven van gemeenschappelijke projecten en samenwerkingen |  |  | Meest energiezuinige wijk | FALSE |  | FALSE
Energie |  |  | LOCATIES: Onderzoek naar beste plaats voor bepaalde energie-opwekkingen |  |  | Omgevingsfactoren | TRUE | Locatie | FALSE
Energie |  |  | LOCATIES: Onderzoek naar beste plaats voor bepaalde energie-opwekkingen |  |  | Omgevingsfactoren | TRUE | Windsnelheid | FALSE
Energie |  |  | LOCATIES: Onderzoek naar beste plaats voor bepaalde energie-opwekkingen |  |  | Invloed op omgeving flora & fauna | FALSE |  | FALSE
Energie |  |  | LOCATIES: Onderzoek naar beste plaats voor bepaalde energie-opwekkingen |  |  | Omgevingsfactoren | TRUE | UV intensiteit | TRUE | Ja
Energie |  |  | LOCATIES: Onderzoek naar beste plaats voor bepaalde energie-opwekkingen |  |  | Omgevingsfactoren | TRUE | Lichtintensiteit | FALSE
Energie |  |  | LOCATIES: Onderzoek naar beste plaats voor bepaalde energie-opwekkingen |  |  | Omgevingsfactoren | TRUE | Debiet | FALSE
Energie |  |  | WINDENERGIE: Gevolgen van windenergie onderzoeken |  |  | Omgevingsfactoren | TRUE | Decibel | TRUE | Ja
Energie |  |  | WINDENERGIE: Gevolgen van windenergie onderzoeken |  |  | Omgevingsfactoren | TRUE | Windsnelheid | TRUE | Ja
Energie |  |  | WINDENERGIE: Gevolgen van windenergie onderzoeken |  |  | Biodiversiteit Fauna en Flora | FALSE | Input gebruiker | FALSE
Energie |  |  | WINDENERGIE: Gevolgen van windenergie onderzoeken |  |  | Biodiversiteit Fauna en Flora | TRUE | Photosynthetically Active Radiation | TRUE | Ja
Energie |  |  | WINDENERGIE: Gevolgen van windenergie onderzoeken |  |  | Biodiversiteit Fauna en Flora | FALSE | Input gebruiker | FALSE
Energie |  |  | WINDENERGIE: Gevolgen van windenergie onderzoeken |  |  | Lanschapsvervuiling | FALSE | Input gebruiker | FALSE
Energie |  |  | WARMTENET: In kaart brengen van vraag en aanbod |  |  | Leeftijd gasketel (momentums vervanging in kaart) | FALSE | Input gebruiker | FALSE
Energie |  |  | WARMTENET: In kaart brengen van vraag en aanbod |  |  | Beschikbare (industriële) restwarmte | FALSE |  | FALSE
Energie |  |  | WARMTENET: In kaart brengen van vraag en aanbod |  |  | Warmtevraag per woning/gebouw | FALSE | Input gebruiker | FALSE
Energie |  |  | ZONNE-ENERGIE: In kaart brengen zelfverbruik tov generatie |  |  | Hoeveel kWh opbrengst/verbruik en te veel? | TRUE | Elektriciteitsverbruik | TRUE | Ja
Energie |  |  | ZONNE-ENERGIE: In kaart brengen zelfverbruik tov generatie |  |  | Hoeveel kWh opbrengst/verbruik en te veel? | TRUE | UV intensiteit | TRUE | Ja
Energie |  |  | ZONNE-ENERGIE: In kaart brengen zelfverbruik tov generatie |  |  | Kwartierwaarden injectie en verbruik: wanneer vindt welke transactie plaats | FALSE |  | FALSE
Energie |  |  | ZONNE-ENERGIE: In kaart brengen zelfverbruik tov generatie |  |  | KWp-waarden | FALSE |  | FALSE
Energie |  |  | ENERGIE-OPSLAG: Inzicht in opgeslagen energie vs -generatie |  |  | Hoe groot is het electriciteitsniveau in een buurt? | TRUE | Elektriciteitsverbruik | TRUE | Ja
Energie |  |  | ENERGIE-OPSLAG: Inzicht in opgeslagen energie vs -generatie |  |  | Hoe groot is de 'congestie' in een buurt? | TRUE | Locatie | FALSE
Energie |  |  | METINGEN/OPVOLGING: Scannen van verbuik op bepaalde plaatsen/groepen/... |  |  | Grootverbruikers | TRUE | Elektriciteitsverbruik | TRUE | Ja
Energie |  |  | METINGEN/OPVOLGING: Scannen van verbuik op bepaalde plaatsen/groepen/... |  |  | Grootverbruikers | TRUE | Locatie | FALSE
Energie |  |  | METINGEN/OPVOLGING: Scannen van verbuik op bepaalde plaatsen/groepen/... |  |  | Invloedsfactoren: doelgroep | FALSE | Input gebruiker | FALSE
Energie |  |  | RENOVATIE: Energieverbruik/voor en na vergelijken |  |  | Warmteverlies in woningen (via infraroodcamera) | FALSE | Input gebruiker | FALSE
Energie |  |  | RENOVATIE: Energieverbruik/voor en na vergelijken |  |  | Comforttemperatuur | FALSE | Input gebruiker | FALSE
Energie |  |  | RENOVATIE: Energieverbruik/voor en na vergelijken |  |  | Opvolgen theoretische winst ten opzichte van gerealiseerde en linken aan afstelling brander, ventilatie, verhoogde temperaturen, blower door test | FALSE |  | FALSE
Energie |  |  | RENOVATIE: Energieverbruik/voor en na vergelijken |  |  | Type woning ifv gelijkaardige woningen in clusters detecteren | FALSE | Input gebruiker | FALSE
Energie |  |  | RENOVATIE: Energieverbruik/voor en na vergelijken |  |  | Gebruikersprofiel | FALSE | Input gebruiker | FALSE
Energie |  |  | RENOVATIE: Energieverbruik/voor en na vergelijken |  |  | Impact nieuwe toestellen (gasboilern, wamtepomp) | TRUE | Elektriciteitsverbruik | TRUE | Ja
Energie |  |  | RENOVATIE: Energieverbruik/voor en na vergelijken |  |  | Impact nieuwe toestellen (gasboilern, wamtepomp) | FALSE | Input gebruiker | FALSE
Energie |  |  | OPSLAG: Beste methodes om op te slaan & om opgeslagen energie te gebruiken |  |  | Burgervergaderingen inzake bestaande systemen met pro & con | FALSE |  | FALSE
Energie |  |  | OPSLAG: Beste methodes om op te slaan & om opgeslagen energie te gebruiken |  |  | Eigen verbruik | TRUE | Elektriciteitsverbruik | TRUE | Ja
Energie |  |  | OPSLAG: Beste methodes om op te slaan & om opgeslagen energie te gebruiken |  |  | Vebruikers in de omgeving in kaart brengen | FALSE | Input gebruiker | FALSE
Energie |  |  | OPSLAG: Beste methodes om op te slaan & om opgeslagen energie te gebruiken |  |  | Vebruikers in de omgeving in kaart brengen | TRUE | Locatie | FALSE
Energie |  |  | OPSLAG: Beste methodes om op te slaan & om opgeslagen energie te gebruiken |  |  | Capaciteit net | FALSE |  | FALSE
Energie |  |  | OPSLAG: Beste methodes om op te slaan & om opgeslagen energie te gebruiken |  |  | Slijtage autobatterij indien gebruk als (bidirectionele) opslag | FALSE |  | FALSE
Energie |  |  | OPSLAG: Beste methodes om op te slaan & om opgeslagen energie te gebruiken |  |  | Ifv electrische deelauto: km/gebruik auto in kaart brengen | FALSE | Input gebruiker | FALSE
Energie |  |  | CONGESTIE: Hoe congestie omzeilen, meer inzicht in waar problemen zitten |  |  | Piekmomenten | TRUE | Elektriciteitsverbruik | TRUE | Ja
Energie |  |  | CONGESTIE: Hoe congestie omzeilen, meer inzicht in waar problemen zitten |  |  | Piekmomenten | TRUE | Locatie | FALSE
Energie |  |  | CONGESTIE: Hoe congestie omzeilen, meer inzicht in waar problemen zitten |  |  | Opgewekte energie via pv vs vraag | FALSE |  | FALSE
Energie |  |  | CONGESTIE: Hoe congestie omzeilen, meer inzicht in waar problemen zitten |  |  | Hoe kan overschot zonne-energie in balans worden gebracht via elektrische boilers/warmtepompen | FALSE |  | FALSE
Energie |  |  | CONGESTIE: Hoe congestie omzeilen, meer inzicht in waar problemen zitten |  |  | Opslag van zonne-energie via collectieve waterbufferbekkens | FALSE |  | FALSE
Energie |  |  | Financieel model wijkbatterijen (vs.kosten energieleverancier) |  |  | Kan je lokaal stroom uitwisselen wie verbruikt er wie produceert en kan je hierin sturen? | FALSE |  | FALSE
Openbaar Domein |  |  | Biodiversiteit |  |  | Single-board computer of microcontroller | TRUE | Single-board computers | FALSE
Openbaar Domein |  |  | Groene longen barometer ontwikkelen |  |  | Single-board computer of microcontroller | TRUE | Single-board computers | FALSE
Openbaar Domein |  |  | Inzicht in capaciteit opgevangen hemelwater voor bewatering planten |  |  | Single-board computer of microcontroller | TRUE | Single-board computers | FALSE
Openbaar Domein |  |  | Inzicht in gebruik publieke ruimten, parkeerplaatsen, ... |  |  | Single-board computer of microcontroller | TRUE | Single-board computers | FALSE
Openbaar Domein |  |  | Inzicht in hitte punten / hittestress, effect bomen |  |  | Single-board computer of microcontroller | TRUE | Single-board computers | FALSE
Openbaar Domein |  |  | Inzicht in ruimtelijke veiligheid in kaart brengen en effecten van ingrepen op veiligheid |  |  | Single-board computer of microcontroller | TRUE | Single-board computers | FALSE
Openbaar Domein |  |  | Inzicht in verlichtingsnoden en effecten |  |  | Single-board computer of microcontroller | TRUE | Single-board computers | FALSE
Openbaar Domein |  |  | Ondezoek naar anders gebruiken van semi-privé domeinen |  |  | Single-board computer of microcontroller | TRUE | Single-board computers | FALSE
Openbaar Domein |  |  | Toegankelijkheid openbare ruimtes (rolstoel/ buggy/ kindvriendelijk/...) |  |  | Single-board computer of microcontroller | TRUE | Single-board computers | FALSE
Openbaar Domein |  |  | UV metingen |  |  | Single-board computer of microcontroller | TRUE | Single-board computers | FALSE
Eco-sensing |  |  | Verbeteren van de luchtkwaliteit |  |  | Single-board computer of microcontroller | TRUE | Single-board computers | FALSE
Eco-sensing |  |  | Is er een variatie in luchtvochtigheid tov locatie |  |  | Single-board computer of microcontroller | TRUE | Single-board computers | FALSE
Eco-sensing |  |  | Is er een variatie in luchtkwaliteit tov locatie en tijd |  |  | Single-board computer of microcontroller | TRUE | Single-board computers | FALSE
Eco-sensing |  |  | Wat is de impact van de ondergrond of omgeving op de lokale (gevoels-) temperatuur |  |  | Single-board computer of microcontroller | TRUE | Single-board computers | FALSE
Eco-sensing |  |  | Wat is de impact van ruimtes en gebouwen op de binnenluchtkwaliteit |  |  | Single-board computer of microcontroller | TRUE | Single-board computers | FALSE
Eco-sensing |  |  | Effecten van windstromen en schaduw op hitte en droogte |  |  | Single-board computer of microcontroller | TRUE | Single-board computers | FALSE
Eco-sensing |  |  | Objectiveren van de lokale lichtvervuiling |  |  | Single-board computer of microcontroller | TRUE | Single-board computers | FALSE
Eco-sensing |  |  | Behoefte aan straatverlichting herevalueren |  |  | Single-board computer of microcontroller | TRUE | Single-board computers | FALSE
Eco-sensing |  |  | Impact van omgeving op de lokale UV intensiteit |  |  | Single-board computer of microcontroller | TRUE | Single-board computers | FALSE
Eco-sensing |  |  | In kaart brengen geluidsniveaus |  |  | Single-board computer of microcontroller | TRUE | Single-board computers | FALSE
Eco-sensing |  |  | In kaart brengen van stilteplekken |  |  | Single-board computer of microcontroller | TRUE | Single-board computers | FALSE
Eco-sensing |  |  | Effect van waterlopen op elkaar |  |  | Single-board computer of microcontroller | TRUE | Single-board computers | FALSE
Eco-sensing |  |  | In kaart brengen van waterstandsvariatie op lokale waterlopen |  |  | Single-board computer of microcontroller | TRUE | Single-board computers | FALSE
Eco-sensing |  |  | Droogte in kaart brengen |  |  | Single-board computer of microcontroller | TRUE | Single-board computers | FALSE
Eco-sensing |  |  | Waterverspilling (lekken) monitoren en actief verhelpen |  |  | Single-board computer of microcontroller | TRUE | Single-board computers | FALSE
Eco-sensing |  |  | In kaart brengen waterkwaliteit van lokale waterlopen |  |  | Single-board computer of microcontroller | TRUE | Single-board computers | FALSE
Eco-sensing |  |  | In kaart brengen van regenwater kwaliteit |  |  | Single-board computer of microcontroller | TRUE | Single-board computers | FALSE
Welbevinden |  |  | Factoren van geluk en welbevinden met betrekking tot jongeren/ouderen/zorgverleners/vluchtelingen/studenten- welke factoren spelen een rol? Wat zijn de oorzaken? |  |  | Single-board computer of microcontroller | TRUE | Single-board computers | FALSE
Welbevinden |  |  | Wie heeft er nood aan psychologische hulp en aan wat dan juist? |  |  | Single-board computer of microcontroller | TRUE | Single-board computers | FALSE
Welbevinden |  |  | Hoe kunnen we motiveren meer te bewegen? Welke instrumenten kunnen helpen? |  |  | Single-board computer of microcontroller | TRUE | Single-board computers | FALSE
Welbevinden |  |  | Welke plekken in de gemeente zijn ontmoetingsplakken? Wat is belangrijk voor een burger voor een leuke ontmoetingsplaats? Wat niet? |  |  | Single-board computer of microcontroller | TRUE | Single-board computers | FALSE
Welbevinden |  |  | Mate van externe factoren op welbevinden (kleur, geluid, ...) |  |  | Single-board computer of microcontroller | TRUE | Single-board computers | FALSE
Welbevinden |  |  | Waar, wanneer en waarom ervaren burgers stress? |  |  | Single-board computer of microcontroller | TRUE | Single-board computers | FALSE
Welbevinden |  |  | Op welke plaatsen voelen mensen zich onveilig? |  |  | Single-board computer of microcontroller | TRUE | Single-board computers | FALSE
Mobiliteit |  |  | Hoeveel verkeer komt door een bepaalde straat/kruispunt/...? |  |  | Single-board computer of microcontroller | TRUE | Single-board computers | FALSE
Mobiliteit |  |  | Hoe overeenstemmen tussen vraag naar en aanbod van parking? |  |  | Single-board computer of microcontroller | TRUE | Single-board computers | FALSE
Mobiliteit |  |  | Impact van verkeerswijzigingen op de leefomgeving en leefkwaliteit? |  |  | Single-board computer of microcontroller | TRUE | Single-board computers | FALSE
Mobiliteit |  |  | Inzicht krijgen waar bepaalde zaken kunnen verbeterd worden in functie van heraanleg., dit ook met oog op nieuwe ontwikkelingen in mobiliteit |  |  | Single-board computer of microcontroller | TRUE | Single-board computers | FALSE
Mobiliteit |  |  | Inzicht krijgen in toegankelijkheid openbaar vervoer |  |  | Single-board computer of microcontroller | TRUE | Single-board computers | FALSE
Mobiliteit |  |  | Inzage krijgen in de drukte(-gevoel) op het openbaar vervoer |  |  | Single-board computer of microcontroller | TRUE | Single-board computers | FALSE
Mobiliteit |  |  | Nagaan waar voetgangers en fietsers liever niet wandelen of fietsen |  |  | Single-board computer of microcontroller | TRUE | Single-board computers | FALSE
Mobiliteit |  |  | In kaart brengen van waar fietsen worden gestald en waar er nood is aan extra infrastructuur of deelsystemen |  |  | Single-board computer of microcontroller | TRUE | Single-board computers | FALSE
Mobiliteit |  |  | In kaart brengen waar zich moeilijke of zwakke punten bevinden voor mindervaliden |  |  | Single-board computer of microcontroller | TRUE | Single-board computers | FALSE
Mobiliteit |  |  | Nagaan waar overlast door sluipverkeer/ zwaar transport/ nieuwe transportmiddelen/ verkeersaanpassingen (voor en na vergelijken) |  |  | Single-board computer of microcontroller | TRUE | Single-board computers | FALSE
Mobiliteit |  |  | Nagaan waar de wegkwaliteit niet voldoet |  |  | Single-board computer of microcontroller | TRUE | Single-board computers | FALSE
Mobiliteit |  |  | Gevaarlijke plaatsen met het oog op verkeersveiligheid in kaart brengen |  |  | Single-board computer of microcontroller | TRUE | Single-board computers | FALSE
Gezondheid |  |  | BEWEGING: In kaart brengen van de beweegactiviteiten van de burgers, monitoren van gebruik |  |  | Single-board computer of microcontroller | TRUE | Single-board computers | FALSE
Gezondheid |  |  | (VAL-)PREVENTIE: In kaart brengen van de doelgroepen? |  |  | Single-board computer of microcontroller | TRUE | Single-board computers | FALSE
Gezondheid |  |  | INFOSESSIES / BOV: Onderzoeken van impact en duur op gedrag |  |  | Single-board computer of microcontroller | TRUE | Single-board computers | FALSE
Gezondheid |  |  | IMPACT VAN EXTERNE FACTOREN OP GEZONDHEID: Effecten van de leefomgeving op gezondheid |  |  | Single-board computer of microcontroller | TRUE | Single-board computers | FALSE
Gezondheid |  |  | INFRASTRUCTUUR: Effect en gebruik van voorzieningen op gezondheidsbeleving |  |  | Single-board computer of microcontroller | TRUE | Single-board computers | FALSE
Gezondheid |  |  | STILZITTEN: Effecten van stilzitten oiv corona op de gezondheid |  |  | Single-board computer of microcontroller | TRUE | Single-board computers | FALSE
Gezondheid |  |  | SLAAP: Onderzoek naar nachtrust |  |  | Single-board computer of microcontroller | TRUE | Single-board computers | FALSE
Gezondheid |  |  | Effect smartwalls geïntegeerd in lessen LO |  |  | Single-board computer of microcontroller | TRUE | Single-board computers | FALSE
Energie |  |  | ZONNE-ENERGIE: Inzicht in rendabiliteit van zonnepanelen |  |  | Single-board computer of microcontroller | TRUE | Single-board computers | FALSE
Energie |  |  | HERBRUIKBARE ENERGIE: Impact van CS projecten op gedrag |  |  | Single-board computer of microcontroller | TRUE | Single-board computers | FALSE
Energie |  |  | GEOTHERMIE: Hoe onderzoek doen naar collectieve en individuele oplossingen? |  |  | Single-board computer of microcontroller | TRUE | Single-board computers | FALSE
Energie |  |  | LOCATIES: Onderzoek naar beste plaats voor bepaalde energie-opwekkingen |  |  | Single-board computer of microcontroller | TRUE | Single-board computers | FALSE
Energie |  |  | WINDENERGIE: Gevolgen van windenergie onderzoeken |  |  | Single-board computer of microcontroller | TRUE | Single-board computers | FALSE
Energie |  |  | ZONNE-ENERGIE: In kaart brengen zelfverbruik tov generatie |  |  | Single-board computer of microcontroller | TRUE | Single-board computers | FALSE
Energie |  |  | ENERGIE-OPSLAG: Inzicht in opgeslagen energie vs -generatie |  |  | Single-board computer of microcontroller | TRUE | Single-board computers | FALSE
Energie |  |  | METINGEN/OPVOLGING: Scannen van verbuik op bepaalde plaatsen/groepen/... |  |  | Single-board computer of microcontroller | TRUE | Single-board computers | FALSE
Energie |  |  | RENOVATIE: Energieverbruik/voor en na vergelijken |  |  | Single-board computer of microcontroller | TRUE | Single-board computers | FALSE
Energie |  |  | OPSLAG: Beste methodes om op te slaan & om opgeslagen energie te gebruiken |  |  | Single-board computer of microcontroller | TRUE | Single-board computers | FALSE
Energie |  |  | Hoe congestie omzeilen, meer inzicht in waar problemen zitten |  |  | Single-board computer of microcontroller | TRUE | Single-board computers | FALSE
Openbaar Domein |  |  | Biodiversiteit |  |  | Single-board computer of microcontroller | TRUE | Microcontroller | FALSE
Openbaar Domein |  |  | Groene longen barometer ontwikkelen |  |  | Single-board computer of microcontroller | TRUE | Microcontroller | FALSE
Openbaar Domein |  |  | Inzicht in capaciteit opgevangen hemelwater voor bewatering planten |  |  | Single-board computer of microcontroller | TRUE | Microcontroller | FALSE
Openbaar Domein |  |  | Inzicht in gebruik publieke ruimten, parkeerplaatsen, ... |  |  | Single-board computer of microcontroller | TRUE | Microcontroller | FALSE
Openbaar Domein |  |  | Inzicht in hitte punten / hittestress, effect bomen |  |  | Single-board computer of microcontroller | TRUE | Microcontroller | FALSE
Openbaar Domein |  |  | Inzicht in ruimtelijke veiligheid in kaart brengen en effecten van ingrepen op veiligheid |  |  | Single-board computer of microcontroller | TRUE | Microcontroller | FALSE
Openbaar Domein |  |  | Inzicht in verlichtingsnoden en effecten |  |  | Single-board computer of microcontroller | TRUE | Microcontroller | FALSE
Openbaar Domein |  |  | Ondezoek naar anders gebruiken van semi-privé domeinen |  |  | Single-board computer of microcontroller | TRUE | Microcontroller | FALSE
Openbaar Domein |  |  | Toegankelijkheid openbare ruimtes (rolstoel/ buggy/ kindvriendelijk/...) |  |  | Single-board computer of microcontroller | TRUE | Microcontroller | FALSE
Openbaar Domein |  |  | UV metingen |  |  | Single-board computer of microcontroller | TRUE | Microcontroller | FALSE
Eco-sensing |  |  | Verbeteren van de luchtkwaliteit |  |  | Single-board computer of microcontroller | TRUE | Microcontroller | FALSE
Eco-sensing |  |  | Is er een variatie in luchtvochtigheid tov locatie |  |  | Single-board computer of microcontroller | TRUE | Microcontroller | FALSE
Eco-sensing |  |  | Is er een variatie in luchtkwaliteit tov locatie en tijd |  |  | Single-board computer of microcontroller | TRUE | Microcontroller | FALSE
Eco-sensing |  |  | Wat is de impact van de ondergrond of omgeving op de lokale (gevoels-) temperatuur |  |  | Single-board computer of microcontroller | TRUE | Microcontroller | FALSE
Eco-sensing |  |  | Wat is de impact van ruimtes en gebouwen op de binnenluchtkwaliteit |  |  | Single-board computer of microcontroller | TRUE | Microcontroller | FALSE
Eco-sensing |  |  | Effecten van windstromen en schaduw op hitte en droogte |  |  | Single-board computer of microcontroller | TRUE | Microcontroller | FALSE
Eco-sensing |  |  | Objectiveren van de lokale lichtvervuiling |  |  | Single-board computer of microcontroller | TRUE | Microcontroller | FALSE
Eco-sensing |  |  | Behoefte aan straatverlichting herevalueren |  |  | Single-board computer of microcontroller | TRUE | Microcontroller | FALSE
Eco-sensing |  |  | Impact van omgeving op de lokale UV intensiteit |  |  | Single-board computer of microcontroller | TRUE | Microcontroller | FALSE
Eco-sensing |  |  | In kaart brengen geluidsniveaus |  |  | Single-board computer of microcontroller | TRUE | Microcontroller | FALSE
Eco-sensing |  |  | In kaart brengen van stilteplekken |  |  | Single-board computer of microcontroller | TRUE | Microcontroller | FALSE
Eco-sensing |  |  | Effect van waterlopen op elkaar |  |  | Single-board computer of microcontroller | TRUE | Microcontroller | FALSE
Eco-sensing |  |  | In kaart brengen van waterstandsvariatie op lokale waterlopen |  |  | Single-board computer of microcontroller | TRUE | Microcontroller | FALSE
Eco-sensing |  |  | Droogte in kaart brengen |  |  | Single-board computer of microcontroller | TRUE | Microcontroller | FALSE
Eco-sensing |  |  | Waterverspilling (lekken) monitoren en actief verhelpen |  |  | Single-board computer of microcontroller | TRUE | Microcontroller | FALSE
Eco-sensing |  |  | In kaart brengen waterkwaliteit van lokale waterlopen |  |  | Single-board computer of microcontroller | TRUE | Microcontroller | FALSE
Eco-sensing |  |  | In kaart brengen van regenwater kwaliteit |  |  | Single-board computer of microcontroller | TRUE | Microcontroller | FALSE
Welbevinden |  |  | Factoren van geluk en welbevinden met betrekking tot jongeren/ouderen/zorgverleners/vluchtelingen/studenten- welke factoren spelen een rol? Wat zijn de oorzaken? |  |  | Single-board computer of microcontroller | TRUE | Microcontroller | FALSE
Welbevinden |  |  | Wie heeft er nood aan psychologische hulp en aan wat dan juist? |  |  | Single-board computer of microcontroller | TRUE | Microcontroller | FALSE
Welbevinden |  |  | Hoe kunnen we motiveren meer te bewegen? Welke instrumenten kunnen helpen? |  |  | Single-board computer of microcontroller | TRUE | Microcontroller | FALSE
Welbevinden |  |  | Welke plekken in de gemeente zijn ontmoetingsplakken? Wat is belangrijk voor een burger voor een leuke ontmoetingsplaats? Wat niet? |  |  | Single-board computer of microcontroller | TRUE | Microcontroller | FALSE
Welbevinden |  |  | Mate van externe factoren op welbevinden (kleur, geluid, ...) |  |  | Single-board computer of microcontroller | TRUE | Microcontroller | FALSE
Welbevinden |  |  | Waar, wanneer en waarom ervaren burgers stress? |  |  | Single-board computer of microcontroller | TRUE | Microcontroller | FALSE
Welbevinden |  |  | Op welke plaatsen voelen mensen zich onveilig? |  |  | Single-board computer of microcontroller | TRUE | Microcontroller | FALSE
Mobiliteit |  |  | Hoeveel verkeer komt door een bepaalde straat/kruispunt/...? |  |  | Single-board computer of microcontroller | TRUE | Microcontroller | FALSE
Mobiliteit |  |  | Hoe overeenstemmen tussen vraag naar en aanbod van parking? |  |  | Single-board computer of microcontroller | TRUE | Microcontroller | FALSE
Mobiliteit |  |  | Impact van verkeerswijzigingen op de leefomgeving en leefkwaliteit? |  |  | Single-board computer of microcontroller | TRUE | Microcontroller | FALSE
Mobiliteit |  |  | Inzicht krijgen waar bepaalde zaken kunnen verbeterd worden in functie van heraanleg., dit ook met oog op nieuwe ontwikkelingen in mobiliteit |  |  | Single-board computer of microcontroller | TRUE | Microcontroller | FALSE
Mobiliteit |  |  | Inzicht krijgen in toegankelijkheid openbaar vervoer |  |  | Single-board computer of microcontroller | TRUE | Microcontroller | FALSE
Mobiliteit |  |  | Inzage krijgen in de drukte(-gevoel) op het openbaar vervoer |  |  | Single-board computer of microcontroller | TRUE | Microcontroller | FALSE
Mobiliteit |  |  | Nagaan waar voetgangers en fietsers liever niet wandelen of fietsen |  |  | Single-board computer of microcontroller | TRUE | Microcontroller | FALSE
Mobiliteit |  |  | In kaart brengen van waar fietsen worden gestald en waar er nood is aan extra infrastructuur of deelsystemen |  |  | Single-board computer of microcontroller | TRUE | Microcontroller | FALSE
Mobiliteit |  |  | In kaart brengen waar zich moeilijke of zwakke punten bevinden voor mindervaliden |  |  | Single-board computer of microcontroller | TRUE | Microcontroller | FALSE
Mobiliteit |  |  | Nagaan waar overlast door sluipverkeer/ zwaar transport/ nieuwe transportmiddelen/ verkeersaanpassingen (voor en na vergelijken) |  |  | Single-board computer of microcontroller | TRUE | Microcontroller | FALSE
Mobiliteit |  |  | Nagaan waar de wegkwaliteit niet voldoet |  |  | Single-board computer of microcontroller | TRUE | Microcontroller | FALSE
Mobiliteit |  |  | Gevaarlijke plaatsen met het oog op verkeersveiligheid in kaart brengen |  |  | Single-board computer of microcontroller | TRUE | Microcontroller | FALSE
Gezondheid |  |  | BEWEGING: In kaart brengen van de beweegactiviteiten van de burgers, monitoren van gebruik |  |  | Single-board computer of microcontroller | TRUE | Microcontroller | FALSE
Gezondheid |  |  | (VAL-)PREVENTIE: In kaart brengen van de doelgroepen? |  |  | Single-board computer of microcontroller | TRUE | Microcontroller | FALSE
Gezondheid |  |  | INFOSESSIES / BOV: Onderzoeken van impact en duur op gedrag |  |  | Single-board computer of microcontroller | TRUE | Microcontroller | FALSE
Gezondheid |  |  | IMPACT VAN EXTERNE FACTOREN OP GEZONDHEID: Effecten van de leefomgeving op gezondheid |  |  | Single-board computer of microcontroller | TRUE | Microcontroller | FALSE
Gezondheid |  |  | INFRASTRUCTUUR: Effect en gebruik van voorzieningen op gezondheidsbeleving |  |  | Single-board computer of microcontroller | TRUE | Microcontroller | FALSE
Gezondheid |  |  | STILZITTEN: Effecten van stilzitten oiv corona op de gezondheid |  |  | Single-board computer of microcontroller | TRUE | Microcontroller | FALSE
Gezondheid |  |  | SLAAP: Onderzoek naar nachtrust |  |  | Single-board computer of microcontroller | TRUE | Microcontroller | FALSE
Gezondheid |  |  | Effect smartwalls geïntegeerd in lessen LO |  |  | Single-board computer of microcontroller | TRUE | Microcontroller | FALSE
Energie |  |  | ZONNE-ENERGIE: Inzicht in rendabiliteit van zonnepanelen |  |  | Single-board computer of microcontroller | TRUE | Microcontroller | FALSE
Energie |  |  | HERBRUIKBARE ENERGIE: Impact van CS projecten op gedrag |  |  | Single-board computer of microcontroller | TRUE | Microcontroller | FALSE
Energie |  |  | GEOTHERMIE: Hoe onderzoek doen naar collectieve en individuele oplossingen? |  |  | Single-board computer of microcontroller | TRUE | Microcontroller | FALSE
Energie |  |  | LOCATIES: Onderzoek naar beste plaats voor bepaalde energie-opwekkingen |  |  | Single-board computer of microcontroller | TRUE | Microcontroller | FALSE
Energie |  |  | WINDENERGIE: Gevolgen van windenergie onderzoeken |  |  | Single-board computer of microcontroller | TRUE | Microcontroller | FALSE
Energie |  |  | ZONNE-ENERGIE: In kaart brengen zelfverbruik tov generatie |  |  | Single-board computer of microcontroller | TRUE | Microcontroller | FALSE
Energie |  |  | ENERGIE-OPSLAG: Inzicht in opgeslagen energie vs -generatie |  |  | Single-board computer of microcontroller | TRUE | Microcontroller | FALSE
Energie |  |  | METINGEN/OPVOLGING: Scannen van verbuik op bepaalde plaatsen/groepen/... |  |  | Single-board computer of microcontroller | TRUE | Microcontroller | FALSE
Energie |  |  | RENOVATIE: Energieverbruik/voor en na vergelijken |  |  | Single-board computer of microcontroller | TRUE | Microcontroller | FALSE
Energie |  |  | OPSLAG: Beste methodes om op te slaan & om opgeslagen energie te gebruiken |  |  | Single-board computer of microcontroller | TRUE | Microcontroller | FALSE
Energie |  |  | Hoe congestie omzeilen, meer inzicht in waar problemen zitten |  |  | Single-board computer of microcontroller | TRUE | Microcontroller | FALSE

## Lijst van sensoren (hidden)
MARKTVERKENNING SENSOREN
Generieke informatie |  |  | Technische informatie | [7 empty] | Gebruiksinformatie | [5 empty] | Prijsinformatie | Additionele informatie
Meetparameter | Naam | Component | Range min. | Range max. | Total Range | Eenheid | Nauwkeurigheid | Eenheid | Responstijd | Eenheid | Gebruiksgemak | Connectiviteit | Duurzaamheid | Betrouwbaarheid | Gebruikers rating (1 - 5) | Opmerkingen | Kost | Amplifier nodig? | Microcontroller / Singleboardcomputer noodzakelijk? | URL | Score
Aanraking | Analog 2-axis Thumb Joystick with Select Button | Sensor | N/A | N/A |  | N/A | N/A | N/A | N/A | N/A | 2 | 1 | 1 | 3 |  |  | 4.998 | Nee | Ja | https://www.adafruit.com/product/512
Aanraking | Standalone Momentary Capacitive Touch Sensor Breakout - AT42QT1010 | Sensor | N/A | N/A |  | N/A | N/A | N/A | N/A | N/A | 3 | 1 | 1 | 3 |  |  | 3.318 | Nee | Ja | https://www.adafruit.com/product/419
Aanraking | Standalone Momentary Capacitive Touch Sensor Breakout | Sensor | N/A | N/A |  | N/A | N/A | N/A | N/A | N/A | 3 | 1 | 2 | 3 |  |  | 4.998 | Nee | Ja | https://www.adafruit.com/product/1374
Aanraking | AT42QT1011 SparkFun Capacitive Touch Breakout | Sensor | N/A | N/A |  | N/A | N/A | N/A | N/A | N/A | 2 | 1 | 2 | 3 |  |  | 4.998 | Nee | Ja | https://www.antratek.be/capacitive-touch-breakout-at42qt1011
Aanraking | CAPACITIVE TOUCH SLIDER - CAP1203 (QWIIC) | Sensor | N/A | N/A |  | N/A | N/A | N/A | N/A | N/A | 3 | 1 | 2 | 2 |  |  | 4.41 | Nee | Ja | https://www.antratek.be/capacitive-touch-slider-cap1203-qwiic
Aanraking | CAPACITIVE FINGERPRINT SCANNER - UART (AD-013) | Sensor | N/A | N/A |  | N/A | N/A | N/A | N/A | N/A | 3 | 1 | 1 | 2 |  |  | 19.95 | Nee | Ja | https://www.antratek.be/capacitive-fingerprint-scanner-uart-ad-013
Afstand | IR Distance Sensor | Sensor | 0 | 5 | 5 | m | 0.01 | m | N/A | N/A | 2 | 1 | 2 | 4 |  |  | 25.158 | Nee | Ja | https://www.adafruit.com/product/1568
Afstand | Maxbotix Ultrasonic Rangefinder | Sensor | 0 | 6,45 |  | m | 0.01 | m | N/A | N/A | 3 | 1 | 2 | 3 |  |  | 20.958 | Nee | Ja | https://www.adafruit.com/product/982
Afstand | Ultrasonic Distance Sensor | Sensor | 2 | 450 | 448 | cm | 0.1 | cm | N/A | N/A | 3 | 1 | 1 | 3 |  |  | 3.318 | Nee | Ja | https://www.adafruit.com/product/4007
Afstand | TFMini Plus - Micro LiDAR Module | Sensor | 0.1 | 12 | 11.9 | m | ±5 | cm | N/A | N/A | 3 | 1 | 2 | 3 |  |  | 44.95 | Ja | Nee | https://www.sparkfun.com/products/15179
Afstand | Grove - Ultrasonic Distance Sensor | Sensor | 3 | 350 | 347 | cm | N/A | N/A | N/A | N/A | 2 | 2 | 2 | 3 |  |  | 3.24 | Nee | Ja | https://www.seeedstudio.com/Grove-Ultrasonic-Distance-Sensor.html?utm_source=blog&utm_medium=blog
Afstand | TF Mini LiDAR ToF | Sensor | 0.3 | 12 | 11.7 | m | ±5 | cm | N/A | N/A | 3 | 2 | 2 | 3 |  |  | 33.18 | Nee | Ja | https://www.seeedstudio.com/Seeedstudio-Grove-TF-Mini-LiDAR.html?utm_source=blog&utm_medium=blog
Barometische druk | BME280 I2C or SPI Temperature Humidity Pressure Sensor | Sensor | 300 | 1100 | 800 | hPa | 0.12 | hPa | N/A | N/A | 3 | 1 | 1 | 3 |  |  | 12.558 | Nee | Ja | https://www.adafruit.com/product/2652
Barometische druk | BMP280 I2C or SPI Barometric Pressure & Altitude Sensor | Sensor | 300 | 1100 | 800 | hPa | 0.12 | hPa | N/A | N/A | 3 | 1 | 1 | 3 |  |  | 8.358 | Nee | Ja | https://www.adafruit.com/product/2651
Barometische druk | Honeywell AIDC ABPDRRT005PG2A5 Druksensor | Sensor | 0 | 5 | 5 | PSI | N/A | N/A | N/A | N/A | 3 | 1 | 1 | 3 |  |  | 19.41 | Nee | Ja | https://www.conrad.be/p/honeywell-aidc-abpdrrt005pg2a5-druksensor-0-psi-tot-5-psi-print-1-stuks-1526127
Barometische druk | MPRLS Ported Pressure Sensor Breakout | Sensor | 0 | 25 | 25 | PSI | N/A | N/A | N/A | N/A | 3 | 1 | 1 | 3 |  |  | 12.558 | Nee | Ja | https://www.adafruit.com/product/3965
Barometische druk | LPS35HW Water Resistant Pressure Sensor | Sensor | 260 | 1260 | 1000 | hPa | 0.001 | hPa | 0 | s | 3 | 1 | 1 | 3 |  |  | 10.5 | Nee | Ja | https://www.adafruit.com/product/4258
Barometische druk | BME680 - Temperature, Humidity, Pressure and Gas Sensor | Sensor | 300 | 1100 | 800 | hPa | 0.6 | hPa | N/A | s | 3 | 1 | 1 | 2 |  | Ook temperatuur, vochtigheid en gas | 15.918 | Ja | Ja | https://www.adafruit.com/product/3660
Barometische druk | AQMesh | Sensorbox | 500 | 1500 | 1000 | mb | 5 | mb | N/A | N/A | 5 | 3 | 3 | 4 |  | Transfereerbaar via API, visualiseerbaar via Open Air Analytics and mapping | 3000 | Nee | Nee | https://www.aqmesh.com/products/aqmesh/
Barometische druk | AQT420 | Sensorbox | 800 | 1150 | 350 | hPa | 10 | hPa | N/A | N/A | 5 | 3 | 3 | 4 |  | ASCII CSV; XML API | 5000 | Nee | Nee | https://www.vaisala.com/en/products/weather-environmental-sensors/air-quality-transmitter-aqt429
Barometische druk | Kunak AIR Pro | Sensorbox | 300 | 1100 | 800 | hPa | 2 | hPa | N/A | N/A | 5 | 3 | 3 | 4 |  | open API REST | 3000 | Nee | Nee | https://www.kunak.es/en/products/ambient-monitoring/kunak-air-pro/
Barometische druk | High-precision pressure sensor FDAD33/35M | Sensor | 1 | 1000 | 999 | Bar | 0.05-0.1 | % | 0.005 | s | 3 | 3 | 3 | 4 |  | Prijs op aanvraag | N/A | Nee | Nee | https://www.ahlborn.com/download/pdfs/kap10/eng/praezdrucke.pdf
Beweging | IR Break Beam Sensor - 5mm LEDs | Sensor | 1 | 50 | 49 | cm | 0.1 | cm | 2 | ms | 3 | 1 | 1 | 3 |  |  | 5.46 | Nee | Ja | https://www.adafruit.com/product/2168
Beweging | TRU COMPONENTS IR-bewegingsmelder | Sensor | 0 | 3.6 | 3.6 | m | N/A | N/A | N/A | N/A | 3 | 1 | 1 | 3 |  |  | 25.2 | Nee | Ja | https://www.conrad.be/p/tru-components-ir-bewegingsmelder-1-stuks-kmp001-1-230-vac-220-240-vac-1x-no-b-x-h-63-mm-x-46-mm-1572220
Beweging | sensIQ S KNX | Sensorbox | 0 | 42 | 42 | m2 | N/A | N/A | N/A | N/A | 4 | 1 | 3 | 4 |  |  | 80 | Nee | Nee | https://www.steinel.de/en/lights-sensors/products/sensors/motion-detectors/sensiq-s-knx-059583.html
Beweging | IS 345 | Sensorbox | 0 | 72 | 72 | m2 | N/A | N/A | N/A | N/A | 4 | 1 | 3 | 4 |  |  | 75 | Nee | Nee | https://www.steinel.de/en/lights-sensors/serien-lights-sensors/3000-series/is-345-033798.html
Beweging | DT8360 Series | Sensorbox | 0 | 21 | 21 | m | N/A | N/A | N/A | N/A | 4 | 1 | 3 | 4 |  |  | 150 | Nee | Nee | https://www.security.honeywell.com/product-repository/dt8360-series
Beweging | PIR SENSOR | Sensor | N/A | N/A |  | N/A | N/A | N/A | N/A | N/A | 2 | 1 | 2 | 4 |  |  | 12.04 | Nee | Ja | https://www.antratek.be/pir-motion-sensor?gclid=Cj0KCQjw4ImEBhDFARIsAGOTMj_VZvs8RNHuXWwJwT89kdNTLDwXFTTpwNNaTNFlh-Tq27uYDuXb8skaAsISEALw_wcB
Bloeddruk | Finger Pulse Oximeter with Bluetooth LE - BM1000 | Sensorbox | 25 | 250 | 225 | bpm | ±2 | bpm | N/A | N/A | 5 | 3 | 3 | 4 |  |  | 41.958 | Nee | Ja | https://www.adafruit.com/product/4582
Bloeddruk | M2 HEM-7121-E | Sensorbox | N/A | N/A |  | N/A | N/A | N/A | N/A | N/A | 5 | 1 | 3 | 4 |  |  | 50 | Nee | Nee | https://www.omron-healthcare.be/en/blood-pressure-monitors/M2.html
Bloeddruk | Fluigent Pressure Unit | Sensorbox | -345 | 345 | 690 | mbar | 2021-01-02 | mbar | N/A | N/A | 5 | 2 | 3 | 4 |  | Prijs op aanvraag | N/A | Nee | Nee | https://www.fluigent.com/product/microfluidic-components-3/pressure-unit/?gclid=Cj0KCQjw4ImEBhDFARIsAGOTMj-BMGrzPRInZHWW7deyl8WAHy6fI-J3UH0Q1AynL3AE7jNRQH-s4HgaAhG-EALw_wcB
Bloeddruk | Vernier Blood Pressure | Sensorbox | 0 | 258 | 258 | mmHg | 1 | mmHg | N/A | N/A | 5 | 1 | 3 | 4 |  |  | 123.77 | Nee | Nee | https://www.vernier.com/product/blood-pressure-sensor/
Bloeddruk | Fujikura AP/AG Series | Sensor | 0 | 330 | 330 | mmHg | 2.5 | mmHg | N/A | N/A | 2 | 2 | 3 | 3 |  | Prijs op aanvraag | N/A | Ja | Nee | https://www.servoflo.com/images/PDF/ap3-ag3-nibp.pdf
Bloedzuurstof | Finger Pulse Oximeter with Bluetooth LE - BM1001 | Sensorbox | 35 | 100 | 65 | %SpO2 | ±3 | % | N/A | N/A | 5 | 3 | 3 | 4 |  |  | 41.958 | Nee | Nee | https://www.adafruit.com/product/45822
Bloedzuurstof | SparkFun Pulse Oximeter and Heart Rate Sensor | Sensor | 2 | 16 | 14 | µA | NA | N/A | N/A | N/A | 2 | 2 | 2 | 4 |  |  | 33.17 | Nee | Ja | https://cdn.sparkfun.com/assets/f/e/9/4/1/MAX30101.pdf
Bloedzuurstof | Nellcor DS100A | Sensor | 50 | 100 | 50 | % | ±1 | % | N/A | N/A | 3 | 2 | 2 | 4 |  |  | 92 | Nee | Ja | https://www.cablesandsensors.eu/products/covidien-nellcor-compatible-short-spo2-sensor-ds-100a?variant=32666015753
Bloedzuurstof | SENSPRO-SpO2 | Sensor | N/A | N/A |  | N/A | N/A | N/A | N/A | N/A | 3 | 2 | 3 | 4 |  |  | 150 | Nee | Ja | https://plux.info/sensors/391-spo2-820201229.html
Bloedzuurstof | MAXREFDES | Sensor | N/A | N/A |  | N/A | N/A | N/A | N/A | N/A | 3 | 2 | 2 | 4 |  |  | 16.5 | Nee | Ja | https://docs.rs-online.com/8c0c/A700000006519161.pdf
Bodem temperatuur | Sigrow SOIL PRO | Sensorbox | N/A | N/A |  | N/A | 5 | % | 5 | minuten | 5 | 3 | 3 | 4 |  | Data kan geexporteerd worden in JSON formaat Prijs op aanvraag Calibration period - Substrate: 48 months | N/A | Nee | Nee | https://sigrow.com/products/
Bodem temperatuur | ST01 soil temperature sensor | Sensor | -60 | 150 | 210 | °C | ±0.25 | °C | N/A | N/A | 3 | 2 | 3 | 4 |  | Prijs op aanvraag | N/A | Nee | Ja | https://www.hukseflux.com/products/heat-flux-sensors/soil-temperature-sensors/st01-soil-temperature-sensor
Bodem temperatuur | THERM200 Soil Temperature Sensor Probes | Sensor | -40 | 85 | 125 | °C | ±0.5 | °C | N/A | N/A | 3 | 2 | 3 | 3 |  |  | 50 | Nee | Ja | https://www.alphaomega-electronics.com/en/sensors-probes/2088-therm200-sensor-de-temperatura-del-suelo-40-c-a-85-c.html
Bodem temperatuur | Sigrow Soil Pro Mini | Sensor | N/A | N/A |  | N/A | 0.3 | °C | N/A | N/A | 5 | 3 | 2 | 4 |  | Data kan geexporteerd worden in JSON formaat Prijs op aanvraag | N/A | Nee | Nee | https://sigrow.com/soil-pro-mini/
Bodemvochtigheid | Sigrow SOIL PRO | Sensorbox | N/A | N/A |  | %RH | 5 | % | 5 | minuten | 5 | 3 | 3 | 4 |  | Data kan geexporteerd worden in JSON formaat Prijs op aanvraag Calibration period - Substrate: 48 months | N/A | Nee | Nee | https://sigrow.com/products/
Bodemvochtigheid | Gardena smart soil moisture sensor | Sensorbox | 0 | 100 | 100 | %RH | N/A | N/A | N/A | N/A | 5 | 3 | 3 | 4 |  |  | 65 | Nee | Nee | https://www.gardena.com/int/products/smart/smart-system/smart-sensor/967986501/
Bodemvochtigheid | Capacitive Moisture Sensor | sensor | N/A | N/A |  | N/A | N/A | N/A | N/A | N/A | 3 | 1 | 2 | 2 |  |  | 6.3 | Nee | Ja | https://www.adafruit.com/product/4026
Bodemvochtigheid | ECOWITT WH51 Soil Moisture Sensor | sensor | 0 | 100 | 100 | %RH | 1 | % | 70 | seconds | 5 | 3 | 3 | 4 |  | Sensor + Gateway | 44.5032 | Nee | Nee | https://www.amazon.com/ECOWITT-Moisture-Sensor-Humidity-Tester/dp/B07JM621R3/ref=bmx_1?pd_rd_w=j67l5&pf_rd_p=b56a886c-2bb4-4e74-b4cf-23d7a76693c8&pf_rd_r=R1NBYQMRDD97EZW7QXVP&pd_rd_r=fe5515ce-4821-4abe-b6d4-cf7ec4491251&pd_rd_wg=fcdvH&pd_rd_i=B07JM621R3&psc=1
Bodemvochtigheid | Resistive Soil Moisture Sensor | Sensor | 0 | 100 | 100 | %RH | N/A | N/A | N/A | N/A | 2 | 1 | 1 | 3 |  |  | 6.7116 | Nee | Ja | https://www.amazon.com/Icstation-Resistive-Soil-Moisture-Sensor/dp/B076DDWDJK/ref=sr_1_9?dchild=1&keywords=Soil+Sensor&qid=1618405524&sr=8-9
Bodemvochtigheid | RK520-04 Multilayer Conduit Type Soil Temperature and Humidity Sensor | Sensor | 0 | 100 | 100 | % m3/m3 | ±3 | % | <1 | s | 2 | 2 | 3 | 4 |  | Prijs op aanvraag | N/A | Nee | Ja | https://www.rikasensor.com/rk520-04-multilayer-conduit-type-soil-temperature-and-humidity-sensor.html
CO | AQMesh | Sensorbox | 0 | 1000000 | 1000000 | µg/m³ | 20 | µg/m³ | N/A | N/A | 5 | 3 | 2 | 4 |  | Transfereerbaar via API, visualiseerbaar via Open Air Analytics and mapping | 3000 | Nee | Nee | https://www.aqmesh.com/products/aqmesh/
CO | AQT420 | Sensorbox | 0 | 10000 | 10000 | ppb | 200 | ppb | N/A | N/A | 5 | 3 | 3 | 4 |  | ASCII CSV; XML API | 5000 | Nee | Nee | https://www.vaisala.com/en/products/weather-environmental-sensors/air-quality-transmitter-aqt422
CO | Kunak AIR Pro | Sensorbox | 0 | 12000 | 12000 | ppb | 0.08 | ppb | N/A | N/A | 5 | 3 | 2 | 4 |  | open API REST | 3000 | Nee | Nee | https://www.kunak.es/en/products/ambient-monitoring/kunak-air-pro/
CO | Carbon Monoxide Probe ADOS 592 TOX | Sensor | 0 | 300 | 300 | ppm | ±3 | % |  | N/A | 3 | 3 | 2 | 4 |  | Prijs op aanvraag | N/A | Ja | Nee | https://www.ahlborn.com/download/pdfs/kap16/eng/COfe.pdf
CO | S5000 Gas Monitor | Sensorbox | 0 | 500 | 500 | ppm | N/A | N/A | N/A | N/A | 4 | 3 | 3 | 4 |  | Prijs op aanvraag | N/A | Nee | Nee | https://us.msasafety.com/s5000#form
CO2 | AQMesh | Sensorbox | 0 | 5000 | 5000 | mg/m³ | 30 | mg/m³ | N/A | N/A | 5 | 3 | 3 | 4 |  | Transfereerbaar via API, visualiseerbaar via Open Air Analytics and mapping | 3000 | Nee | Nee | https://www.aqmesh.com/products/aqmesh/
CO2 | Kunak AIR Pro | Sensorbox | 0 | 5000 | 5000 | ppb | 30 | ppb | N/A | N/A | 5 | 3 | 3 | 4 |  | open API REST | 3000 | Nee | Nee | https://www.kunak.es/en/products/ambient-monitoring/kunak-air-pro/
CO2 | Digital carbon dioxide sensor FYAD 00 CO2 | Sensor | 0 | 10 000 |  | ppm | 100 | ppm | <195 | s | 3 | 3 | 3 | 4 |  | Prijs op aanvraag | N/A | Ja | Nee | https://www.ahlborn.com/download/pdfs/kap16/eng/CO2f1e.pdf
CO2 | SprintIR®-W | Sensor | 0 | 100 | 100 | % | ±300 | ppm | N/A | N/A | 2 | 2 | 2 | 4 |  |  | 124 | Nee | Ja | https://www.co2meter.com/products/sprintir-100-percent-co2-sensor
CO2 | SCD30 | Sensor | 0 | 40000 | 40000 | ppm | 30 | ppm | N/A | N/A | 2 | 2 | 2 | 4 |  |  | 46.8 | Nee | Ja | https://media.digikey.com/pdf/Data%20Sheets/Sensirion%20PDFs/CD_DS_SCD30_Datasheet_D1.pdf
CO2 | S5000 Gas Monitor | Sensorbox | 0 | 500 | 500 | ppm | N/A | N/A | N/A | N/A | 4 | 3 | 3 | 4 |  | Prijs op aanvraag | N/A | Nee | Nee | https://us.msasafety.com/s5000#form
Debiet | SpeedFlow 2.0-Pipe | Sensor | 1 | 35 | 34 | m/s | 1 | % | N/A | N/A | 4 | 3 | 2 | 4 |  | Prijs op aanvraag | N/A | Nee | Nee | https://www.envea.global/s/process-en/velocity-process-en/speedflow-2-0-pipe/
Debiet | RotorFlow - RFO | Sensor | 15 | 75 | 60 | l/m | N/A | N/A | N/A | N/A | 3 | 1 | 2 | 3 |  |  | 179 | Nee | Nee | https://docs.rs-online.com/8523/0900766b815e9085.pdf
Debiet | MR3000 Series | Sensor | -200 | 200 | 400 | slm | 1.5% | mv | N/A | N/A | 3 | 1 | 2 | 3 |  |  | 113 | Nee | Ja | https://docs.rs-online.com/914a/0900766b8151cd01.pdf
Debiet | SLF3S-1300F | Sensor | 0 | 65 | 65 | ml/m | 5 | % | N/A | N/A | 2 | 1 | 2 | 4 |  | Prijs op aanvraag | N/A | Nee | Nee | https://www.sensirion.com/fileadmin/user_upload/customers/sensirion/Dokumente/4_Liquid_Flow_Meters/Liquid_Flow/Sensirion_Liquid_Flow_Meters_SLF3S-1300F_Datasheet_EN_D1.pdf
Decibel | AQMesh | Sensorbox | 35 | 100 | 65 | dB | 1 | dB | N/A | N/A | 5 | 3 | 3 | 4 |  | Transfereerbaar via API, visualiseerbaar via Open Air Analytics and mapping | 3000 | Nee | Nee | https://www.aqmesh.com/products/aqmesh/
Decibel | Kunak AIR Pro | Sensorbox | 35 | 130 | 95 | dB | 1 | dB | N/A | N/A | 5 | 3 | 2 | 4 |  | open API REST | 3000 | Nee | Nee | https://www.kunak.es/en/products/ambient-monitoring/kunak-air-pro/
Decibel | Vernier Sound Sensor | Sensor | 55 | 110 | 55 | db | 3 | db | N/A | N/A | 5 | 1 | 2 | 3 |  |  | 77.96 | Nee | Nee | https://www.vernier.com/product/sound-level-sensor/
Elektriciteitsverbruik | Sense | Sensorbox | N/A | N/A |  | N/A | N/A | N/A | N/A | N/A | 5 | 3 | 3 | 4 |  |  | 251.16 | Nee | Nee | https://sense.com/techspecs
Elektriciteitsverbruik | Smappee | Sensorbox | N/A | N/A |  | N/A | N/A | N/A | N/A | N/A | 5 | 3 | 3 | 4 |  | Prijs op aanvraag | N/A | Nee | Nee | https://www.smappee.com/infinity/
Elektriciteitsverbruik | Enprove | Sensorbox | N/A | N/A |  | N/A | N/A | N/A | N/A | N/A | 5 | 3 | 3 | 4 |  | Prijs op aanvraag | N/A | Nee | Nee | https://enprove.be/
Fijn stof | Particulate Matter Sensor SPS30 | Sensorbox | 0 | 1000 | 1000 | μg/m3 | ±10 | μg/m3 | N/A | N/A | 4 | 2 | 2 | 4 |  |  | 43 | Nee | Nee | https://www.sensirion.com/en/environmental-sensors/particulate-matter-sensors-pm25/
Fijn stof | HPM Particle Sensor | Sensor | 0 | 1000 | 1000 | μg/m4 | N/A | N/A | 6 | s | 3 | 2 | 2 | 3 |  |  | 33 | Nee | Nee | https://www.sparkfun.com/products/14959
Fijn stof | Dylos DC1700-PM | Sensorbox | N/A | N/A |  | N/A | N/A | N/A | N/A | N/A | 3 | 2 | 2 | 3 |  |  | 393 | Nee | Nee | http://www.dylosproducts.com/dcpmaqm.html
H2S | AQMesh | Sensorbox | 0 | 100000 | 100000 | µg/m³ | 1 | µg/m³ | N/A | N/A | 5 | 3 | 2 | 4 |  | Transfereerbaar via API, visualiseerbaar via Open Air Analytics and mapping | 3000 | Nee | Nee | https://www.aqmesh.com/products/aqmesh/
H2S | AQT420 | Sensorbox | 0 | 2000 | 2000 | ppb | 50 | ppb | N/A | N/A | 5 | 3 | 3 | 4 |  | ASCII CSV; XML API | 5000 | Nee | Nee | https://www.vaisala.com/en/products/weather-environmental-sensors/air-quality-transmitter-aqt420
H2S | Kunak AIR Pro | Sensorbox | 0 | 2000 | 2000 | ppb | 10 | ppb | N/A | N/A | 5 | 3 | 2 | 4 |  | open API REST | 3000 | Nee | Nee | https://www.kunak.es/en/products/ambient-monitoring/kunak-air-pro/
H2S | SulfiLogger S1/X1 series | Sensor | 0 | 1000 | 1000 | ppm | 5 | % | 25 | s | 4 | 3 | 3 | 4 |  | Prijs op aanvraag | N/A | Nee | Ja | https://sulfilogger.com/sulfilogger-sensor/?gclid=Cj0KCQjw4ImEBhDFARIsAGOTMj9w_1YEqHz1nibzf8tHWmoRfEw_h7F0-Sz5dZN1xhwxvx9itPlpck0aAk88EALw_wcB
H2S | SulfiLogger S1/X1 series | Sensor | 0 | 5 | 5 | mg/l | 5 | % | 25 | s | 4 | 3 | 3 | 4 |  | Prijs op aanvraag | N/A | Nee | Ja | https://sulfilogger.com/sulfilogger-sensor/?gclid=Cj0KCQjw4ImEBhDFARIsAGOTMj9w_1YEqHz1nibzf8tHWmoRfEw_h7F0-Sz5dZN1xhwxvx9itPlpck0aAk88EALw_wcB
H2S | SulfiLogger™ S1/X1-1020 | Sensor | 0 | 1000 | 1000 | ppm | 5 | % | N/A | N/A | 4 | 3 | 3 | 4 |  | Prijs op aanvraag | N/A | Nee | Nee | https://sulfilogger.com/sulfilogger-sensor/?gclid=CjwKCAjw7J6EBhBDEiwA5UUM2p25IAnvZ0KMC_vU7k4lPLZLKggzy2p1wB1YSG8LapI1anhlxZnGsRoCi1oQAvD_BwE
H2S | 3SP-H2S-50 | Sensor | 0 | 50 | 50 | ppm | N/A | N/A | 15 | s | 2 | 1 | 3 |  |  |  | 16.57 | Ja | Ja | https://www.spec-sensors.com/product/h2s-sensor/
H2S | MQ-136 | Sensor | 0 | 200 | 200 | ppm | N/A | N/A | N/A | N/A | 3 | 1 | 3 | 3 |  |  | 29 | Nee | Nee | https://cdn.sparkfun.com/assets/d/e/3/8/6/MQ136__Ver1.4__-_Manual.pdf
H2S | S5000 Gas Monitor | Sensorbox | 0 | 500 | 500 | ppm | N/A | N/A | N/A | N/A | 4 | 3 | 3 | 4 |  | Prijs op aanvraag | N/A | Nee | Nee | https://us.msasafety.com/s5000#form
Hartslag | DEBO SENS HEART | Sensor | N/A | N/A |  | N/A | N/A | N/A | N/A | N/A | 3 | 1 | 2 | 3 |  |  | 5.49 | Nee | Ja | https://cdn-reichelt.de/documents/datenblatt/A300/SEN-KY039-DATASHEET.pdf
Hartslag | MAXREFDES | Sensor | N/A | N/A |  | N/A | N/A | N/A | N/A | N/A | 3 | 2 | 2 | 4 |  |  | 16.5 | Nee | Ja | https://docs.rs-online.com/8c0c/A700000006519161.pdf
Helderheid | Turb Sensor InPro8100/S/205 | Sensor | 10 | 4000 | 3990 | FTU | N/A | N/A | N/A | N/A | 3 | 2 | 2 | 4 |  | Prijs op aanvraag | N/A | Nee | Ja | https://www.mt.com/int/en/home/products/Process-Analytics/turbidity-meter/turbidity-sensor/turb-sensor-inpro8100-s-205.html
Helderheid | Triton TR86 | Sensorbox | 0 | 1000 | 1000 | mg/l | N/A | N/A | N/A | N/A | 4 | 2 | 2 | 4 |  |  | 1737 | Nee | Nee | https://store.ecdi.com/turbidity-suspended-solids-sensor-triton-tr86/?gclid=Cj0KCQjw4ImEBhDFARIsAGOTMj_fTjmRjL2Z_1Dfhu_MNvZ98APXkxgx-c0flQPCpCRT2MxXtW1Xlk8aAo7UEALw_wcB
Helderheid | SKU SEN0189 | Proefbuis sensor (test tube) | N/A | N/A |  | N/A | N/A | N/A | 500 | ms | 2 | 1 | 2 | 3 |  |  | 9.9 | Nee | Ja | https://wiki.dfrobot.com/Turbidity_sensor_SKU__SEN0189
Waterstand | LMP 307 | Sensorbox | 0 | 259 | 259 | mH2O | 0.4 | bar | N/A | N/A | 4 | 3 | 3 | 4 |  |  | 460 | Nee | Nee | https://cdn.shopify.com/s/files/1/0515/0765/8911/files/LMP307_datasheet_EN.pdf?v=1612719722
Waterstand | APLUMB1-2M | Sensor | N/A | N/A |  | N/A | N/A | N/A | N/A | N/A | 3 | 2 | 3 | 3 |  |  | 99 | Nee | Nee | https://www.vegetronix.com/Products/AquaPlumb/
Waterstand | LiqiNet | Sensorbox | 5 | 400 | 395 | cm | 2 | cm | N/A | N/A | 3 | 2 | 2 | 4 |  | Prijs op aanvraag | N/A | Nee | Nee | https://iot.farsite.com/wp-content/uploads/2019/12/Liquinet_Brochure_v1.02.pdf
Waterstand | LBR SickWave | Sensor | 0 | 120 | 120 | m | 5 | mm | N/A | N/A | 4 | 2 | 2 | 3 |  | Prijs op aanvraag | N/A | Nee | Nee | https://www.sick.com/be/en/fluid-sensors/level-sensors/lbr-sicwave/lbr-acttcbmhkax/p/p651683?ff_data=JmZmX2lkPXA2NTE2ODMmZmZfbWFzdGVySWQ9cDY1MTY4MyZmZl90aXRsZT1MQlItQUNUVENCTUhLQVgmZmZfcXVlcnk9JmZmX3Bvcz0xJmZmX29yaWdQb3M9MSZmZl9wYWdlPTEmZmZfcGFnZVNpemU9MjQmZmZfb3JpZ1BhZ2VTaXplPTI0JmZmX3NpbWk9OTUuMA==
Infrarood | Miniature Reflective Infrared Optical Sensors - 5 Pack | Sensor | N/A | N/A |  | N/A | N/A | N/A | N/A | N/A | 2 | 1 | 1 | 2 |  |  | 2.478 | Nee | Ja | https://www.adafruit.com/product/3930
Infrarood | Reflective Infrared IR Optical Sensor with 470 and 10K Resistors | Sensor | N/A | N/A |  | N/A | N/A | N/A | N/A | N/A | 2 | 1 | 1 | 2 |  |  | 1.638 | Nee | Ja | https://www.adafruit.com/product/2349
Infrarood | IR (Infrared) Receiver Sensor - TSOP38238 | Sensor | N/A | N/A |  | N/A | N/A | N/A | N/A | N/A | 2 | 1 | 1 | 2 |  |  | 1.638 | Nee | Ja | https://www.adafruit.com/product/157
Kwik | HERMES™ Personal Mercury Monitor | Sensorbox | 0 | 2000 | 2000 | µg/m³ | 0.1 | µg/m³ | N/A | N/A | 5 | 3 | 3 | 4 |  | Prijs op aanvraag | N/A | Nee | Nee | https://twobtech.com/hermes-personal-mercury-monitor.html
Licht/kleur | VEML7700 Lux Sensor | Sensor | 0 | 120000 | 120000 | lux | N/A | N/A | 0 | s | 3 | 2 | 1 | 2 |  |  | 4.158 | Nee | Ja | https://www.adafruit.com/product/4162
Licht/kleur | TSL2591 High Dynamic Range Digital Light Sensor | Sensor | 188 | 88000 | 87812 | lux | N/A | N/A | 0 | s | 3 | 2 | 1 | 3 |  |  | 5.838 | Nee | Ja | https://www.adafruit.com/product/1980
Licht/kleur | RGB Color Sensor with IR filter and White LED | Sensor | N/A | N/A |  | N/A | N/A | N/A | N/A | N/A | 3 | 2 | 1 | 3 |  |  | 6.678 | Nee | Ja | https://www.adafruit.com/product/1334
Licht/kleur | AS7341 10-Channel Light / Color Sensor Breakout | Sensor | N/A | N/A |  | N/A | N/A | N/A | N/A | N/A | 3 | 2 | 1 | 3 |  |  | 13.398 | Nee | Ja | https://www.adafruit.com/product/4698
Lichtintensiteit | Gardena smart soil moisture sensor | Sensorbox | 0 | 200000 | 200000 | LUX | N/A | N/A | N/A | N/A | 5 | 3 | 3 | 4 |  |  | 65 | Nee | Nee | https://www.gardena.com/int/products/smart/smart-system/smart-sensor/967986501/
Lichtintensiteit | Adafruit TSL2561 Digital Luminosity/Lux/Light Sensor Breakout | Sensor | 0.1 | 40000 | 39999.9 | LUX | N/A | N/A | N/A | N/A | 3 | 1 | 1 | 2 |  |  | 4.998 | Nee | Ja | https://www.adafruit.com/product/439
Lichtintensiteit | SparkFun RGB Light Sensor - ISL29125 | Sensor | N/A | N/A |  | N/A | N/A | N/A | N/A | N/A | 2 | 1 | 1 | 2 |  | Selectable range of the general red, green, and blue spectrums of visible light | 7.14 | Nee | Ja | https://www.sparkfun.com/products/12829
Locatie | Ultimate GPS Breakout - 66 channel w/10 Hz updates - Version 3 | Sensor | N/A | 22 |  | satellites | 3 | meter | 10 | locaties/s | 3 | 1 | 1 | 3 |  |  | 33.558 | Nee | Ja | https://www.adafruit.com/product/746
Locatie | Ultimate GPS with USB - 66 channel w/10 Hz updates | Sensor | N/A | 22 |  | satellites | 3 | meter | 10 | locaties/s | 5 | 2 | 1 | 3 |  |  | 33.558 | Nee | Nee | https://www.adafruit.com/product/4279
Locatie | FONA 808 - Mini Cellular GSM + GPS Breakout | Sensor | N/A | 22 |  | satellites | 2.5 | meter | 10 | locaties/s | 2 | 2 | 2 | 3 |  |  | 41.958 | Nee | Ja | https://www.adafruit.com/product/2542
Locatie | Mini GPS PA1010D - UART and I2C | Sensor | N/A | 30 |  | satellites | 3 | meter | 10 | locaties/s | 3 | 1 | 1 | 3 |  |  | 25.158 | Nee | Ja | https://www.adafruit.com/product/4415
Locatie | GPS-RTK Dead Reckoning Breakout - ZED-F9R (Qwiic) | Sensor | N/A | 4 |  | satellites | 0.2 | meter | N/A | N/A | 3 | 2 | 2 | 3 |  |  | 243.56 | Nee | Ja | https://www.sparkfun.com/products/16344
Locatie | NESTLE GNSS-System GNPS-42 | Sensorbox | N/A | 4 |  | satellites | N/A | N/A | 0 | s | 5 | 3 | 3 | 4 |  |  | 5790 | Nee | Nee | https://shop.laserscanning-europe.com/NESTLE-GNPS-42-Komplettset
Locatie | Ultimate GPS Logger Shield - Includes GPS Module | Sensor | N/A | 66 |  | satellites | 3 | meter | N/A | N/A | 3 | 2 | 1 | 3 |  |  | 37.758 | Nee | Ja | https://www.adafruit.com/product/1272
Temperatuur | Sigrow SOIL PRO | Sensorbox | 0 | 60 | 60 | °C | 0.3 | °C | 5 | minuten | 5 | 3 | 3 | 4 |  | Data kan geexporteerd worden in JSON formaat Prijs op aanvraag Calibration period - Air temperature / Humidity: 24 months | 0 | Nee | Nee | https://sigrow.com/products/
Temperatuur | Gardena smart soil moisture sensor | Sensorbox | -1 | 50 | 51 | °C | N/A | N/A | N/A | N/A | 5 | 3 | 3 | 4 |  |  | 65 | Nee | Nee | https://www.gardena.com/int/products/smart/smart-system/smart-sensor/967986501/
Temperatuur | Capacitive Moisture Sensor | Sensor | N/A | N/A |  | N/A | 2 | °C | N/A | N/A | 3 | 1 | 2 | 2 |  |  | 6.3 | Nee | Ja | https://www.adafruit.com/product/4027
Luchtvochtigheid | DHT22 temperature-humidity sensor + extras | Sensor | 0 | 100 | 100 | % r.H. | 5 | % r.H. | 2 | s | 3 | 1 | 1 | 2 |  | Ook temperatuur | 8.358 | Nee | Ja | https://www.adafruit.com/product/385
Luchtvochtigheid | DHT11 basic temperature-humidity sensor + extras | Sensor | 20 | 80 | 60 | %RH | 5 | %RH | 1 | s | 3 | 1 | 1 | 2 |  | Ook temperatuur | 4.2 | Nee | Ja | https://www.adafruit.com/product/386
Luchtvochtigheid | HTS221 - Temperature & Humidity Sensor Breakout Board | Sensor | 0 | 100 | 100 | %RH | 3.5 | %RH | N/A | s | 3 | 1 | 1 | 2 |  | Ook temperatuur | 5.838 | Nee | Ja | https://www.adafruit.com/product/4535
Luchtvochtigheid | AHT20 - Temperature & Humidity Sensor Breakout Board | Sensor | 0 | 100 | 100 | %RH | 3 | %RH | N/A | s | 3 | 1 | 1 | 2 |  | Ook temperatuur | 3.78 | Nee | Ja | https://www.adafruit.com/product/4566
Luchtvochtigheid | LHT65 LORAWAN TEMPERATURE & HUMIDITY SENSOR WITH TEMP. PROBE (1M) | Sensor | 0 | 100 | 100 | %RH | 3 | % RH | N/A | N/A | 3 | 2 | 2 | 3 |  | Ook temperatuur | 29.95 | Nee | Nee | https://www.antratek.be/lht65-lorawan-temperature-humidity-sensor
Luchtvochtigheid | BME680 - Temperature, Humidity, Pressure and Gas Sensor | Sensor | 0 | 100 | 100 | %RH | 3 | %RH | 8 | s | 3 | 1 | 1 | 2 |  | Ook temperatuur, druk en gas | 15.918 | Ja | Ja | https://www.adafruit.com/product/3660
Luchtvochtigheid | Sigrow SOIL PRO | Sensorbox | 20 | 80 | 60 | %RH | 5 | %RH | 5 | minuten | 5 | 3 | 3 | 4 |  | Data kan geexporteerd worden in JSON formaatPrijs op aanvraag Calibration period - Air temperature / Humidity: 24 months | N/A | Nee | Nee | https://sigrow.com/products/
Luchtvochtigheid | AQMesh | Sensorbox | 0 | 100 | 100 | % RH | 5 | % RH | N/A | N/A | 5 | 3 | 3 | 4 |  | Transfereerbaar via API, visualiseerbaar via Open Air Analytics and mapping | 3000 | Nee | Nee | https://www.aqmesh.com/products/aqmesh/
Luchtvochtigheid | AQT420 | Sensorbox | 0 | 100 | 100 | % RH | 5 | % RH | N/A | N/A | 5 | 3 | 3 | 4 |  | ASCII CSV; XML API | 5000 | Nee | Nee | https://www.vaisala.com/en/products/weather-environmental-sensors/air-quality-transmitter-aqt428
Luchtvochtigheid | Kunak AIR Pro | Sensorbox | 0 | 100 | 100 | % RH | 3 | % RH | N/A | N/A | 5 | 3 | 3 | 4 |  | open API REST | 3000 | Nee | Nee | https://www.kunak.es/en/products/ambient-monitoring/kunak-air-pro/
Magnetisme | LATNEX® MG-300 ELF Gauss en EMF Meter | Sensorbox | 30 | 300 | 270 | Hz | ± 2.5 | % Hz | 2.5 | s | 5 | 3 | 3 | 4 |  |  | 99 | Nee | Nee | https://www.amazon.nl/LATNEX%C2%AE-MG-300-Detector-EMF-straling-Hoogspanningsmachtslijnen/dp/B01CGVBP5O/ref=asc_df_B01CGVBP5O/?tag=nlshogostdde-21&linkCode=df0&hvadid=472502183471&hvpos=&hvnetw=g&hvrand=913511170274969685&hvpone=&hvptwo=&hvqmt=&hvdev=c&hvdvcmdl=&hvlocint=&hvlocphy=1001178&hvtargid=pla-471118043016&psc=1#descriptionAndDetails
Magnetisme | RS Pro Guass Meter IM-191 | Sensorbox | 30 | 300 | 270 | Hz | ± 2.5 | % Hz | 2.5 | s | 5 | 3 | 3 | 4 |  |  | 67.14 | Nee | Nee | https://benl.rs-online.com/web/p/gaussmeters/1065309/?cm_mmc=BE-PLA-DS3A-_-google-_-PLA_BE_NL_Test_%26_Measurement_Whoop-_-(BE:Whoop!)+Gaussmeters+(2)-_-1065309&matchtype=&pla-327936220242&gclid=Cj0KCQjwkZiFBhD9ARIsAGxFX8CTVhtW-IDPRJr7b9fopiBwLhL2mMcqGXdTrDlaAzLCvrciI-iCZFoaAiijEALw_wcB&gclsrc=aw.ds
NH3 | Kunak AIR Pro | Sensorbox | 0 | 50 | 50 | ppb | 0.3 | ppb | N/A | N/A | 5 | 3 | 2 | 4 |  | open API REST | 3000 | Nee | Nee | https://www.kunak.es/en/products/ambient-monitoring/kunak-air-pro/
NH3 | GS+4NH3-100 | Sensor | 0 | 100 | 100 | ppm | N/A | N/A | 75 | s | 3 | 2 | 2 | 4 |  | Prijs op aanvraag | N/A | Nee | Ja | http://www.ddscientific.com/uploads/5/7/1/3/57136893/gs_4nh3-100_datasheet__iss4.pdf
NH3 | NH3 3E 500 SE | Sensor | 0 | 500 | 500 | ppm | N/A | N/A | N/A | N/A | 3 | 1 | 3 | 3 |  | Prijs op aanvraag | N/A | Nee | Ja | https://euro-gasman.com/product/ammonia-nh3-sensor-various/
NH4+ | RK500-15 Ammonium ion(NH4+) Sensor | Sensor | 0 | 100 | 100 | mg/L | ±10 | %FS | 0.1 | mg/L | 2 | 2 | 3 | 4 |  | Prijs op aanvraag | N/A | Nee | Ja | https://img80003232.weyesimg.com/uploads/nzrpxf7h.allweyes.com/addon/15743314125717.pdf
NH4+ | Pro Series 1004 Ammonium ISE | Sensor | N/A | N/A |  | N/A | N/A | N/A | N/A | N/A | 4 | 3 | 3 | 4 |  |  | 375 | Nee | Ja | https://www.ysi.com/file%20library/documents/brochures%20and%20catalogs/ysi-professional-plus-spec-sheet-w14-04-0812.pdf
NO | AQMesh | Sensorbox | 0 | 20000 | 20000 | µg/m³ | 1 | µg/m³ | N/A | N/A | 5 | 3 | 2 | 4 |  | Transfereerbaar via API, visualiseerbaar via Open Air Analytics and mapping | 3000 | Nee | Nee | https://www.aqmesh.com/products/aqmesh/
NO | AQT420 | Sensorbox | 0 | 2000 | 2000 | ppb | 25 | ppb | N/A | N/A | 5 | 3 | 3 | 4 |  | ASCII CSV; XML API | 5000 | Nee | Nee | https://www.vaisala.com/en/products/weather-environmental-sensors/air-quality-transmitter-aqt424
NO | Kunak AIR Pro | Sensorbox | 0 | 5000 | 5000 | ppb | 4 | ppb | N/A | N/A | 5 | 3 | 2 | 4 |  | open API REST | 3000 | Nee | Nee | https://www.kunak.es/en/products/ambient-monitoring/kunak-air-pro/
NO2 | AQMesh | Sensorbox | 0 | 20000 | 20000 | µg/m³ | 4 | µg/m³ | N/A | N/A | 5 | 3 | 2 | 4 |  | Transfereerbaar via API, visualiseerbaar via Open Air Analytics and mapping Gestest door VMM | 3000 | Nee | Nee | https://www.aqmesh.com/products/aqmesh/
NO2 | AQT420 | Sensorbox | 0 | 2000 | 2000 | ppb | 25 | ppb | N/A | N/A | 5 | 3 | 3 | 4 |  | ASCII CSV; XML API Gestest door VMM | 5000 | Nee | Nee | https://www.vaisala.com/en/products/weather-environmental-sensors/air-quality-transmitter-aqt425
NO2 | Kunak AIR Pro | Sensorbox | 0 | 5000 | 5000 | ppb | 5 | ppb | N/A | N/A | 5 | 3 | 2 | 4 |  | open API REST Gestest door VMM | 3000 | Nee | Nee | https://www.kunak.es/en/products/ambient-monitoring/kunak-air-pro/
NO2 | AQY | Sensorbox | 0 | 500 | 500 | ppb | 8 | ppb | N/A | N/A | 5 | 3 | 3 | 4 |  | FTP, API Gestest door VMM" | 3500 | Nee | Nee | https://www.aeroqual.com/outdoor-air-quality/micro-air-quality-monitor
NO2 | Alphasense NO2-A1 | Sensorbox | 0 | 20 | 20 | ppm | -400 tot -750 | (nA/ppm | <50 | s | 5 | 3 | 2 | 4 |  |  | 150 | Nee | Nee | https://www.alphasense.com/products/nitrogen-dioxide/
NO3 | RK500-16 Nitrate ion(NO3-) Sensor | Sensor | 0.1 | 14000 | 13999.9 | ppm | ±1 | %FS | 0.001 | ppm | 2 | 2 | 3 | 4 |  | Prijs op aanvraag | N/A | Nee | Ja | https://img80003232.weyesimg.com/uploads/nzrpxf7h.allweyes.com/addon/15743314125717.pdf
NOX | Bosch NOX Sensor | Sensor | 0 | 3000 | 3000 | ppm | 10 | ppm | 1800 | ms | 2 | 2 | 3 | 4 |  | Prijs op aanvraag | N/A | Nee | Nee | https://www.bosch-mobility-solutions.com/en/products-and-services/passenger-cars-and-light-commercial-vehicles/powertrain-systems/denoxtronic-exhaust-gas-treatment-system/nox-sensor/
NOX | Vitesco NOX Sensor | Sensor | 0 | 100 | 100 | ppm | 10 | ppm | N/A | N/A | 2 | 2 | 3 | 3 |  | Prijs op aanvraag | N/A | Nee | Nee | https://www.vitesco-technologies.com/en/Home/Solutions/Products/NOx-Sensor-Classic-Multi-Purpose-Design-en
NOX | NOX sensor Continental MAN | Sensor | N/A | N/A |  | N/A | N/A | N/A | N/A | N/A | 2 | 2 | 2 | 3 |  |  | 238 | Nee | Nee | https://proengines.eu/product-eng-65-NOX-sensor-Continental-MAN-R-51154080009.html
Ozon | AQMesh | Sensorbox | 0 | 20000 | 20000 | µg/m³ | 5 | µg/m³ | N/A | N/A | 5 | 3 | 2 | 4 |  | Transfereerbaar via API, visualiseerbaar via Open Air Analytics and mapping Gestest door VMM | 3000 | Nee | Nee | https://www.aqmesh.com/products/aqmesh/
Ozon | AQT420 | Sensorbox | 0 | 2000 | 2000 | ppb | 60 | ppb | N/A | N/A | 5 | 3 | 3 | 4 |  | ASCII CSV; XML API Gestest door VMM | 5000 | Nee | Nee | https://www.vaisala.com/en/products/weather-environmental-sensors/air-quality-transmitter-aqt423
Ozon | Kunak AIR Pro | Sensorbox | 0 | 2000 | 2000 | ppb | 8 | ppb | N/A | N/A | 5 | 3 | 2 | 4 |  | open API REST Gestest door VMM | 3000 | Nee | Nee | https://www.kunak.es/en/products/ambient-monitoring/kunak-air-pro/
Ozon | AQY | Sensorbox | 0 | 200 | 200 | ppb | 4 | ppb | N/A | N/A | 5 | 3 | 3 | 4 |  | FTP, API Gestest door VMM" | 3500 | Nee | Nee | https://www.aeroqual.com/outdoor-air-quality/micro-air-quality-monitor
Ozon | AQ-FM S900 | Sensor | 0 | 100 | 100 | RV | N/A | N/A | N/A | N/A | 3 | 1 | 2 | 4 |  |  | 302.5 | Nee | Nee | https://www.pce-instruments.com/dutch/meettechniek/meetapparatuur-voor-alle-parameters/ozonmeter-aeroqual-ozonmeter-transmitter-aq-fm-s900-det_5846310.htm?_list=kat&_listpos=1
Ozon | ES101O3 - 10 | Sensor | 0 | 10 | 10 | ppm | 6 | % | N/A | N/A | 3 | 1 | 2 | 4 |  | Prijs op aanvraag | N/A | Nee | Nee | https://www.womaster.eu/products_detail_Smart-City-%EF%BC%86-Industrial-IoT_IoT-Environmental-%7C-Water-%7C-Parking-%7C-Waste-Bin-Sensors_ES101O3%20-%2010.htm
Ozon | Eco Sensors model UV-100 | Sensorbox | 0 | 999 | 999 | ppm | 2 | % | N/A | N/A | 4 | 2 | 3 | 4 |  |  | 3725 | Nee | Nee | https://www.ecosensors.com/product/do3-dissolved-ozone-monitor-data-sheet/
Ozon | Eco Sensors DO3 | Sensorbox | 0 | 2 | 2 | mg/l | 20 | % | N/A | N/A | 3 | 1 | 3 | 3 |  |  | 455.18 | Nee | Nee | https://www.ecosensors.com/product/do3-dissolved-ozone-monitor-data-sheet/
PH-waarde | Benchtop pH Meter Package | Sensorbox | -2 | 16 | 18 | pH | 0.01 | pH | N/A | N/A | 4 | 2 | 3 | 4 |  |  | 420 | Nee | Nee | https://sensorex.com/product/benchtop-ph-meter-package/
PH-waarde | pH One-Bar Measuring Chain | Proefbuis sensor (test tube) | 1 | 12 | 11 | PH | N/A | N/A | N/A | N/A | 2 | 3 | 3 | 4 |  | Prijs op aanvraag | N/A | Ja | Nee | https://www.ahlborn.com/download/pdfs/kap15/eng/pHe.pdf
PH-waarde | SD7000CD | Sensor | 0 | 14 | 14 | PH | N/A | N/A | N/A | N/A | 3 | 2 | 3 | 4 |  |  | 660 | Nee | Nee | https://sensorex.com/product/sd7000cd-5-wire-differential-online-process-ph-probe/?hsCtaTracking=5a437b9c-628a-44bc-9e20-6a572335dd60%7C8c6c5209-65a8-485e-8df6-f093ea1aacfa
PH-waarde | pH2000 Probe | Proefbuis sensor (test tube) | 0 | 14 | 14 | PH | N/A | N/A | N/A | N/A | 3 | 2 | 3 | 4 |  |  | 72.5 | Nee | Nee | https://sensorex.com/docs/specs/SpecspH2000.pdf
Photosynthetically Active Radiation | Sigrow SOIL PRO | Sensorbox | 400 | 700 | 300 | nm | 80 | % | 5 | minuten | 5 | 3 | 3 | 4 |  | Data kan geexporteerd worden in JSON formaat Prijs op aanvraag Calibration period - PAR: 12 months | 0 | Nee | Nee | https://sigrow.com/products/
Photosynthetically Active Radiation | RK200-02 Photosynthetic Active Radiation PAR Sensor | Sensor | 0 | 2500 | 2500 | μ*mol/m2*s | ±5 | % rdg | <1 | s | 2 | 2 | 3 | 4 |  | Prijs op aanvraag | N/A | Nee | Ja | https://img80003232.weyesimg.com/uploads/www.rikasensor.com/addon/15898844987765.pdf
PM1 | AQMesh | Sensorbox | 0 | 100000 | 100000 | µg/m³ | 5 | µg/m³ | N/A | N/A | 5 | 3 | 2 | 4 |  | Transfereerbaar via API, visualiseerbaar via Open Air Analytics and mapping | 3000 | Nee | Nee | https://www.aqmesh.com/products/aqmesh/
PM1 | Kunak AIR Pro | Sensorbox | 0 | 1000 | 1000 | µg/m³ | 6 | µg/m³ | N/A | N/A | 5 | 3 | 2 | 4 |  | open API REST | 3000 | Nee | Nee | https://www.kunak.es/en/products/ambient-monitoring/kunak-air-pro/
PM1 | E-sampler | Sensorbox | 1 | 65000 | 64999 | µg/m³ | 10 | µg/m³ | N/A | N/A | 5 | 3 | 2 | 4 |  |  | 4620 | Nee | Nee | https://metone.com/products/e-sampler/
PM10 | AQMesh | Sensorbox | 0 | 250000 | 250000 | µg/m³ | 5 | µg/m³ | N/A | N/A | 5 | 3 | 2 | 4 |  | Transfereerbaar via API, visualiseerbaar via Open Air Analytics and mapping | 3000 | Nee | Nee | https://www.aqmesh.com/products/aqmesh/
PM10 | AQT420 | Sensorbox | 0 | 5000 | 5000 | µg/m³ | 5 | µg/m³ | N/A | N/A | 5 | 3 | 3 | 4 |  | ASCII CSV; XML API | 5000 | Nee | Nee | https://www.vaisala.com/en/products/weather-environmental-sensors/air-quality-transmitter-aqt427
PM10 | Kunak AIR Pro | Sensorbox | 0 | 2000 | 2000 | µg/m³ | 18 | µg/m³ | N/A | N/A | 5 | 3 | 2 | 4 |  | open API REST | 3000 | Nee | Nee | https://www.kunak.es/en/products/ambient-monitoring/kunak-air-pro/
PM10 | E-sampler | Sensorbox | 1 | 65000 | 64999 | µg/m³ | 10 | µg/m³ | N/A | N/A | 5 | 3 | 2 | 4 |  |  | 4620 | Nee | Nee | https://metone.com/products/e-sampler/
PM2.5 | AQMesh | Sensorbox | 0 | 150000 | 150000 | µg/m³ | 5 | µg/m³ | N/A | N/A | 5 | 3 | 2 | 4 |  | Transfereerbaar via API, visualiseerbaar via Open Air Analytics and mapping | 3000 | Nee | Nee | https://www.aqmesh.com/products/aqmesh/
PM2.5 | AQT420 | Sensorbox | 0 | 2000 | 2000 | µg/m³ | 5 | µg/m³ | N/A | N/A | 5 | 3 | 3 | 4 |  | ASCII CSV; XML API | 5000 | Nee | Nee | https://www.vaisala.com/en/products/weather-environmental-sensors/air-quality-transmitter-aqt426
PM2.5 | Kunak AIR Pro | Sensorbox | 0 | 1500 | 1500 | µg/m³ | 10 | µg/m³ | N/A | N/A | 5 | 3 | 2 | 4 |  | open API REST Gestest door VMM" | 3000 | Nee | Nee | https://www.kunak.es/en/products/ambient-monitoring/kunak-air-pro/
PM2.5 | AQY | Sensorbox | 0 | 1000 | 1000 | µg/m³ | 10 | µg/m³ | N/A | N/A | 5 | 3 | 3 | 4 |  | FTP, API Gestest door VMM" | 3500 | Nee | Nee | https://www.aeroqual.com/outdoor-air-quality/micro-air-quality-monitor
PM2.5 | E-sampler | Sensorbox | 1 | 65000 | 64999 | µg/m³ | 10 | µg/m³ | N/A | N/A | 5 | 3 | 2 | 4 |  | Getest door VMM | 4620 | Nee | Nee | https://metone.com/products/e-sampler/
PM4 | AQMesh | Sensorbox | 0 | 225000 | 225000 | µg/m³ | 5 | µg/m³ | N/A | N/A | 5 | 3 | 2 | 4 |  | Transfereerbaar via API, visualiseerbaar via Open Air Analytics and mapping Gestest door VMM | 3000 | Nee | Nee | https://www.aqmesh.com/products/aqmesh/
Radioactieve straling | Geiger Counter Kit - Radiation Sensor | Sensor | N/A | N/A |  | N/A | N/A | N/A | N/A | N/A | 1 | 1 | 2 | 1 |  |  | 83.958 | Nee | Nee | https://www.adafruit.com/product/483
Radioactieve straling | WS510-UMB Smart Weather Sensor | Sensorbox | 285 | 2800 | 2515 | nm | 0.2 | % | 5 | s | 5 | 3 | 3 | 4 |  | Prijs op aanvraag | N/A | Nee | Nee | https://www.lufft.com/products/compact-weather-sensors-293/ws510-umb-smart-weather-sensor-1834/
Radioactieve straling | Hamamatsu C12137-01 | Sensor | 0.001 | 10 | 9.999 | µSV/h | N/A | N/A | N/A | N/A | 3 | 2 | 2 | 4 |  | Prijs op aanvraag | N/A | Nee | Ja | https://www.hamamatsu.com/resources/pdf/ssd/c12137_series_kacc1196e.pdf
SO2 | AQMesh | Sensorbox | 0 | 100000 | 100000 | µg/m³ | 20 | µg/m³ | N/A | N/A | 5 | 3 | 2 | 4 |  | Transfereerbaar via API, visualiseerbaar via Open Air Analytics and mapping | 3000 | Nee | Nee | https://www.aqmesh.com/products/aqmesh/
SO2 | AQT420 | Sensorbox | 0 | 2000 | 2000 | ppb | 50 | ppb | N/A | N/A | 5 | 3 | 3 | 4 |  | ASCII CSV; XML API | 5000 | Nee | Nee | https://www.vaisala.com/en/products/weather-environmental-sensors/air-quality-transmitter-aqt421
SO2 | Kunak AIR Pro | Sensorbox | 0 | 10000 | 10000 | ppb | 15 | ppb | N/A | N/A | 5 | 3 | 2 | 4 |  | open API REST | 3000 | Nee | Nee | https://www.kunak.es/en/products/ambient-monitoring/kunak-air-pro/
Fijn stof | ELECTRODYNAMIC DUST MONITOR | Sensorbox | 0 | 500 | 500 | mg/m³ | N/A | N/A | N/A | N/A | 5 | 3 | 3 | 4 |  |  | 2000 | Nee | Nee | https://www.envea.global/s/process-en/dust-monitors-process-en/pcme-view-820/
Fijn stof | GP2Y1010AU0F | Sensor | N/A | N/A |  | N/A | N/A | N/A | N/A | N/A | 1 | 2 | 1 | 3 |  |  | 9.9 | Nee | Ja | https://www.sparkfun.com/datasheets/Sensors/gp2y1010au_e.pdf
Fijn stof | Waveshare Dust Sensor | Sensor | 0 | 500 | 500 | μg | N/A | N/A | N/A | N/A | 1 | 1 | 1 | 1 |  |  | 14.9 | Nee | Ja | https://www.waveshare.com/dust-sensor.htm
Temperatuur | PT100 RTD Temperature Sensor Amplifier - MAX31865 | Sensor Amplifier | N/A | N/A |  | N/A | N/A | N/A | N/A | N/A | [6 empty] | 12.558 |  |  | https://www.adafruit.com/product/3328
Temperatuur | PT1000 RTD Temperature Sensor Amplifier - MAX31865 | Sensor Amplifier | N/A | N/A |  | N/A | N/A | N/A | N/A | N/A | [6 empty] | 12.558 |  |  | https://www.adafruit.com/product/3648
Temperatuur | Platinum RTD Sensor - PT100 - 3 Wire 1 meter long | Sensor | -200 | 550 | 750 | °C | 0.5 | °C | N/A | N/A | 3 | 1 | 1 | 3 |  | Nauwkeurigheid tussen -20 en 85 °C | 10.038 | Ja | Ja | https://www.adafruit.com/product/3290
Temperatuur | Platinum RTD Sensor - PT1000 - 3 Wire 1 meter long | Sensor | -200 | 550 | 750 | °C | 0.5 | °C | N/A | N/A | 3 | 1 | 1 | 3 |  |  | 12.558 | Ja | Ja | https://www.adafruit.com/product/3984
Temperatuur | BME680 - Temperature, Humidity, Pressure and Gas Sensor | Sensor | -40 | 85 | 125 | °C | 1 | °C | N/A | N/A | 3 | 1 | 1 | 2 |  | Ook vochtigheid, druk en gas | 15.918 | Ja | Ja | https://www.adafruit.com/product/3660
Temperatuur | MLX90640 IR Thermal Camera Breakout | Sensor | -40 | 300 | 340 | °C | 2 | °C | 2 | s | 3 | 2 | 2 | 3 |  | Range en operating temperatuur verschillen | 50.358 | Nee | Ja | https://www.adafruit.com/product/4407
Temperatuur | VOLTCRAFT WBS-220 Warmtebeeldcamera | Sensorbox | -10 | 330 | 340 | °C | 100 | mK | 9 | Hz | 5 | 2 | 2 | 3 |  |  | 243.8 | Nee | Nee | https://www.conrad.be/p/voltcraft-wbs-220-warmtebeeldcamera-10-tot-330-c-206-x-156-pix-9-hz-usb-c-aansluiting-voor-android-apparatuur-2104425
Temperatuur | AQT420 | Sensorbox | -30 | 40 | 70 | °C | 0.3 | °C | N/A | N/A | 5 | 3 | 3 | 4 |  | ASCII CSV; XML API | 5000 | Nee | Nee | https://www.vaisala.com/en/products/weather-environmental-sensors/air-quality-transmitter-aqt429
Temperatuur | Kunak AIR Pro | Sensorbox | -40 | 150 | 190 | °C | 0.9 | °C | N/A | N/A | 5 | 3 | 3 | 4 |  | open API REST | 3000 | Nee | Nee | https://www.kunak.es/en/products/ambient-monitoring/kunak-air-pro/
Temperatuur | Surface Temperature Sensor - Magnetic OF4/E | Sensor | -40 | 400 | 440 | °c | N/A | N/A | N/A | N/A | 3 | 3 | 2 | 4 |  |  | 63.7 | Nee | Nee | https://www.fuehlersysteme.de/RequestDatasheet.php?sku=OF4/E&store=de_en
Temperatuur | RS PRO Type K Thermocouple | Sensor | _60 | 350 |  | °C | 1.5 | °C | N/A | N/A | 3 | 2 | 3 | 4 |  |  | 28.06 | Nee | Ja | https://docs.rs-online.com/339f/A700000007357054.pdf
Trillingen | Flat Vibration Switch - Breadboard friendly | Sensor | N/A | N/A |  | N/A | N/A | N/A | N/A | N/A | 2 | 1 | 1 | 2 |  |  | 0.798 | Nee | Ja | https://www.adafruit.com/product/4081
Trillingen | MIKROE-1927 - Vibra Sense Click Shock Vibration Sensor Module 5V | Sensor | N/A | N/A |  | N/A | N/A | N/A | N/A | N/A | 2 | 1 | 1 | 3 |  |  | 17.99 | Nee | Ja | https://www.distrelec.biz/en/vibra-sense-click-shock-vibration-sensor-module-5v-mikroelektronika-mikroe-1927/p/30163631?q=vibration&pos=18&origPos=18&origPageSize=50&track=true
Trillingen | Fluke 805 FC Vibration Meter | Sensorbox | 10 | 1000 | 990 | Hz | N/A | N/A | N/A | N/A | 5 | 2 | 3 | 4 |  |  | 2641.3 | Nee | Nee | https://www.distrelec.biz/en/fluke-805-fc-vibration-meter-fluke-805es-01-50-fluke-fluke-805-fc-805-es/p/30103334?q=vibration&pos=10&origPos=10&origPageSize=50&track=true
Trillingen | Fast Vibration Sensor Switch (Easy to trigger) | Sensor | N/A | N/A |  | N/A | N/A | N/A | N/A | N/A | 2 | 1 | 1 | 2 |  |  | 0.798 | Nee | Ja | https://www.adafruit.com/product/1766
Trillingen | Grove Vibration Sensor | Sensor | N/A | N/A |  | N/A | N/A | N/A | N/A | N/A | 3 | 1 | 1 | 3 |  |  | 2.79 | Nee | Ja | https://www.distrelec.biz/en/grove-vibration-sensor-seeed-studio-101020586/p/30127500?q=vibration&pos=2&origPos=2&origPageSize=50&track=true
Trillingen | Medium Vibration Sensor Switch | Sensor | N/A | N/A |  | N/A | N/A | N/A | N/A | N/A | 2 | 1 | 1 | 2 |  |  | 0.798 | Nee | Ja | https://www.adafruit.com/product/1767
Trillingen | VB450 - Vibration Meter | Sensorbox | 10 | 1500 | 1490 | Hz | N/A | N/A | N/A | N/A | 5 | 2 | 3 | 4 |  |  | 478.88 | Nee | Nee | https://www.distrelec.biz/en/vibration-meter-199-extech-instruments-vb450/p/30060523?q=vibration&pos=11&origPos=11&origPageSize=50&track=true
Trillingen | Slow Vibration Sensor Switch (Hard to trigger) | Sensor | N/A | N/A |  | N/A | N/A | N/A | N/A | N/A | 2 | 1 | 1 | 2 |  |  | 0.798 | Nee | Ja | https://www.adafruit.com/product/1767
UV intensiteit | Analog UV Light Sensor Breakout - GUVA-S12SD | Sensor | 240 | 370 | 130 | nm | N/A | N/A | N/A | N/A | 3 | 1 | 1 | 2 |  |  | 5.46 | Nee | Ja | https://www.adafruit.com/product/1918
UV intensiteit | TRIAD SPECTROSCOPY SENSOR | Sensor | 410 | 940 | 530 | nm | +/-12 | % | 28.6 | nW/cm2 | 3 | 1 | 2 | 3 |  |  | 59.99 | Nee | Ja | https://www.antratek.be/triad-spectroscopy-sensor-as7265x-qwiic
UV intensiteit | SI1145 Digital UV Index / IR / Visible Light Sensor | Sensor | 400 | 800 | 400 | nm | N/A | N/A | N/A | N/A | 3 | 1 | 1 | 3 |  |  | 8.358 | Nee | Ja | https://www.adafruit.com/product/1777
UV intensiteit | Sunny Sensorbox | Sensorbox | 0 | 1500 | 1500 | w/m² | +/- 8 | % | N/A | N/A | 4 | 3 | 3 | 4 |  |  | 119 | Nee | Nee | https://www.secondsol.com/nl/anzeige/18529//sma/sma-sunny-sensorbox-einstrahlungssensor-power-injektor-rs485
UV intensiteit | LTR390 UV Light Sensor | Sensor | 300 | 350 | 50 | nm | N/A | N/A | N/A | N/A | 3 | 1 | 1 | 3 |  |  | 4.158 | Nee | Ja | https://www.adafruit.com/product/4831
UV intensiteit | Flora UV Index Sensor - Si1145 Light Sensor | Sensor | 550 | 1000 | 450 | nm | N/A | N/A | N/A | N/A | 2 | 1 | 1 | 2 |  |  | 7.518 | Nee | Ja | https://www.adafruit.com/product/1981
VOC | BME680 - Temperature, Humidity, Pressure and Gas Sensor | Sensor | 10 | 95 | 85 | % r.H. | 0.3 | °C | 1.4 | s | 2 | 1 | 1 | 2 |  | Ook temperatuur, vochtigheid en druk | 15.918 | Ja | Ja | https://www.adafruit.com/product/3660
VOC | Kunak AIR Pro | Sensorbox | 0 | 8000 | 8000 | ppb | N/A | ppb | N/A | N/A | 5 | 3 | 1 | 4 |  | open API REST | 3000 | Nee | Nee | https://www.kunak.es/en/products/ambient-monitoring/kunak-air-pro/
VOC | VOLATILE ORGANIC COMPOUNDS ANALYZER BTEX | Sensorbox | 0 | 1000 | 1000 | µg/m³ | N/A | N/A | N/A | N/A | 5 | 3 | 3 | 4 |  |  | 2000 | Nee | Nee | https://www.envea.global/s/ambient-en/gas-monitors-ambient-en/voc72e/
Waterverbruik | Shayp | Sensorbox | N/A | N/A |  | N/A | N/A | N/A | N/A | N/A | 5 | 3 | 3 | 4 |  | Prijs op aanvraag | N/A | Nee | Nee | https://www.shayp.com/
Waterverbruik | Xact® 920 Continuous Water Analyzer | Sensorbox | 0 | 1000 | 1000 | µg/ml | N/A | N/A | N/A | N/A | 5 | 3 | 3 | 4 |  |  | N/A | Nee | Nee | http://cooperenvironmental.com/continuous-metals-water-monitor/
Windrichting | AQMesh | Sensorbox | 0 | 359 | 359 | graden | 2 | graden | N/A | N/A | 5 | 3 | 3 | 4 |  | Transfereerbaar via API, visualiseerbaar via Open Air Analytics and mapping | 3000 | Nee | Nee | https://www.aqmesh.com/products/aqmesh/
Windsnelheid | Anemometer Wind Speed Sensor w/Analog Voltage Output | Sensor | 0.5 | 50 | 49.5 | m/s | 1 | m/s | 0.2 | m/s | 3 | 1 | 1 | 3 |  |  | 37.758 | Nee | Nee | https://www.adafruit.com/product/1733
Windsnelheid | AQMesh | Sensorbox | 0 | 30 | 30 | m/s | 2 | % | N/A | N/A | 5 | 3 | 3 | 4 |  | Transfereerbaar via API, visualiseerbaar via Open Air Analytics and mapping | 3000 | Nee | Nee | https://www.aqmesh.com/products/aqmesh/
Windsnelheid | RK120-01C Combined Wind Speed & Direction Sensor | Sensorbox | 0 | 75 | 75 | m/s | 0.3+0.03 | Vm/s | 0.1 | m/s | 2 |  | 2 | 4 |  | Prijs op aanvraag | N/A | Nee | Ja | https://www.rikasensor.com/rk120-01c-combined-wind-speed-direction-sensor-1.html
Windsnelheid | RK120-03 Ultrasonic Wind Speed & Direction Sensor | Sensor | 0 | 60 | 60 | m/s | ±0.2 | m/s | N/A | N/A | 2 | 2 | 3 | 4 |  | Prijs op aanvraag | N/A | Nee | Ja | https://img80003232.weyesimg.com/uploads/cn.rikasensor.com/addon/16115620114462.pdf
Zichtbaarheid | Visibility Sensor VS2k-UMB | Sensorbox | 0 | 2000 | 2000 | m | 10 | % | N/A | N/A | 5 | 3 | 3 | 4 |  | Prijs op aanvraag | N/A | Nee | Nee | https://www.lufft.com/products/visibility-present-weather-sensors-290/visibility-sensor-vs2k-umb-2298/
Zichtbaarheid | SWS-100 Visibility Sensor | Sensor | 10 | 2000 | 1990 | m | 6.8 | % | N/A | N/A | 4 | 1 | 3 | 4 |  | Prijs op aanvraag | N/A | Nee | Nee | https://www.biral.com/wp-content/uploads/2015/02/100-DS-DOC101261.09B.pdf
Zichtbaarheid | VS2k-UMB | Sensor | 10 | 2000 | 1990 | m | 10 | % | N/A | N/A | 4 | 2 | 3 | 4 |  | Prijs op aanvraag | N/A | Nee | Nee | https://www.lufft.com/products/visibility-present-weather-sensors-290/visibility-sensor-vs2k-umb-2298//
Zoutgehalte water | Sigrow SOIL PRO | Sensorbox | N/A | N/A |  | mS/cm | 5 | % | 5 | minuten | 5 | 3 | 3 | 4 |  | Data kan geexporteerd worden in JSON formaat Prijs op aanvraag Calibration period - Substrate: 48 months | N/A | Nee | Nee | https://sigrow.com/products/
Zoutgehalte water | Vernier Salinity Sensor | Sensor | 0 | 50000 | 50000 | ppm | 3 | % | N/A | N/A | 4 | 2 | 2 | 4 |  |  | 126 | Nee | Nee | https://www.vernier.com/product/salinity-sensor/
Zoutgehalte water | PASPORT Salinity Sensor | Sensor | 0 | 55 | 55 | ppt | 0.5 | ppt | N/A | N/A | 3 | 1 | 2 | 3 |  | Prijs op aanvraag | N/A | Nee | Nee | https://www.pasco.com/products/sensors/pasport/ps-2195#specs-panel
Zuurstofniveau | Oxygen Sensor FYA640O2 | Sensor | 0 | 40 | 40 | mg/l | < ± 1 | % | 2021-10-15 | s | 2 | 3 | 3 | 4 |  | Prijs op aanvraag | N/A |  |  | https://www.ahlborn.com/download/pdfs/kap15/eng/O2e.pdf
Zuurstofniveau | T7OXV Oxygen Transmitter | Sensor | 0 | 25 | 25 | %Vol O2 | N/A | N/A | <15 | s | 3 | 2 | 2 | 4 |  | Prijs op aanvraag | N/A | Nee | Nee | https://sps.honeywell.com/us/en/products/sensing-and-iot/sensors/gas-sensors/7-series
Stressniveau | MMF404140 | Sensor | 0 | 120 | 120 | OHMS | N/A | N/A | N/A | N/A | 2 | 1 | 2 | 4 |  |  | 132 | Ja | Ja | https://media.digikey.com/pdf/Data%20Sheets/Micro-Measurements%20PDFs/125SL.pdf
Stressniveau | M Series Strain Gauges | Sensor | 0 | 350 | 350 | OHMS | N/A | N/A | N/A | N/A | 2 | 1 | 2 | 3 |  | Prijs op aanvraag | N/A | Nee | Ja | https://www.hbm.com/en/4707/series-m-strain-gauges-at-an-extended-strain-level/
Veiligheid | Bicycle SmartLight | Sensorbox | N/A | N/A |  | N/A | N/A | N/A | N/A | N/A | 3 | 2 | 3 | 3 |  | Prijs op aanvraag | N/A | Nee | Ja | https://github.com/TeamScheire/bicycleLight/tree/master/SmartLight
Passage telling | Telraam | Sensorbox | N/A | N/A |  | N/A | N/A | N/A | N/A | N/A | 5 | 3 | 3 | 4 | FALSE |  | 110 | Nee | Nee | https://www.gotron.be/telraampakket-pre-installed-version-voorafgemonteerd-en-flashed-sd-kaart.html
Passage telling | Telraam DIY | Sensorbox | N/A | N/A |  | N/A | N/A | N/A | N/A | N/A | 4 | 3 | 3 | 4 | FALSE |  | 95 | Nee | Nee | https://www.gotron.be/projecten/leerpakketten/tmleuven/je-wil-graag-weten-hoeveel-en-welk-verkeer-er-door-je-straat-komt.html
Single-board computers | Raspberry Pi 4 kit | Microcontroller / Singleboardcomputer | N/A | N/A |  | N/A | N/A | N/A | N/A | N/A | N/A | N/A | N/A | N/A |  |  | 58.79 | Nee | Nee | https://www.gearbest.com/boards---shields/pp_3006767871808428.html?wid=2000001
Microcontroller | Arduino UNO Rev3 | Microcontroller / Singleboardcomputer | N/A | N/A | N/A | N/A | N/A | N/A | N/A | N/A | N/A | N/A | N/A | N/A |  |  | 19 | Nee | Nee | https://www.antratek.be/arduino-uno
Microcontroller | Arduino Mega 2560 R3 | Microcontroller / Singleboardcomputer | N/A | N/A | N/A | N/A | N/A | N/A | N/A | N/A | N/A | N/A | N/A | N/A |  |  | 33.56 | Nee | Nee | https://www.adafruit.com/product/191
Microcontroller | Arduino starterkit | Microcontroller / Singleboardcomputer | N/A | N/A | N/A | N/A | N/A | N/A | N/A | N/A | N/A | N/A | N/A | N/A |  |  | 75.99 | Nee | Nee | https://www.antratek.be/the-arduino-starter-kit
Single-board computers | Raspberry Pi Pico | Microcontroller / Singleboardcomputer | N/A | N/A | N/A | N/A | N/A | N/A | N/A | N/A | N/A | N/A | N/A | N/A |  |  | 3.36 | Nee | Nee | https://www.sparkfun.com/products/17829
Single-board computers | Rock Pi E D4W1 Single Board Computer | Microcontroller / Singleboardcomputer | N/A | N/A | N/A | N/A | N/A | N/A | N/A | N/A | N/A | N/A | N/A | N/A |  |  | 25.44 | Nee | Nee | https://www.distrelec.biz/en/rock-pi-d4w1-single-board-computer-3ghz-512mb-ram-seeed-studio-102110461/p/30185711?q=single-board+computer&pos=3&origPos=3&origPageSize=50&track=true
Microcontroller | Arduino AG Nano Development-board ATMega328 | Microcontroller / Singleboardcomputer | N/A | N/A | N/A | N/A | N/A | N/A | N/A | N/A | N/A | N/A | N/A | N/A |  |  | 18.17 | Nee | Nee | https://www.conrad.be/p/arduino-ag-nano-development-board-atmega328-1172623
Single-board computers | Raspberry Pi 4 B 2 GB 4 x 1.5 GHz | Microcontroller / Singleboardcomputer | N/A | N/A | N/A | N/A | N/A | N/A | N/A | N/A | N/A | N/A | N/A | N/A |  |  | 42.55 | Nee | Nee | https://www.conrad.be/p/raspberry-pi-4-b-2-gb-4-x-15-ghz-raspberry-pi-2138863
1
1
1
1
1
1
1
1
1
1
1
1
1
1
1
1
1
1
1
1
1
1
1
1
1
1
1
1
1
1
1
1
1
1
1
1
1
1
1
1
1
1
1
1
1
1
1
1
1
1
1
1
1
1
1
1
1
1
1
1
1
1
1
1
1
1
1
1
1
1
1
1
1
1
1
1
1
1
1
1
1
1
1
1
1
1
1
1
1
1
1
1
1
1
1
1
1
1
1
1
1
1
1
1
1
1
1
1
1
1
1
1
1
1
1
1
1
1
1
1
1
1
1
1
1
1
1
1
1
1
1
1
1
1
1
1
1
1
1
1
1
1
1
1
1
1
1
1
1
1
1
1
1
1
1
1
1
1
1
1
1
1
1
1
1
1
1
1
1
1
1
1
1
1
1
1
1
1
1
1
1
1
1
1
1
1
1
1
1
1
1
1
1
1
1
1
1
1
1
1
1
1
1
1
1
1
1
1
1
1
1
1
1
1
1
1
1
1
1
1
1
1
1
1
1
1
1
1
1
1
1
1
1
1
1
1
1
1
1
1
1
1
1
1
1
1
1
1
1
1
1
1
1
1
1
1
1
1
1
1
1
1
1
1
1
1
1
1
1
1
1
1
1
1
1
1
1
1
1
1
1
1
1
1
1
1
1
1
1
1
1
1
1
1
1
1
1
1
1
1
1
1
1
1
1
1
1
1
1
1
1
1
1
1
1
1
1
1
1
1
1
1
1
1
1
1
1
1
1
1
1
1
1
1
1
1
1
1
1
1
1
1
1
1
1
1
1
1
1
1
1
1
1
1
1
1
1
1
1
1
1
1
1
1
1
1
1
1
1
1
1
1
1
1
1
1
1
1
1
1
1
1
1
1
1
1
1
1
1
1
1
1
1
1
1
1
1
1
1
1
1
1
1
1
1
1
1
1
1
1
1
1
1
1
1
1
1
1
1
1
1
1
1
1
1
1
1
1
1
1
1
1
1
1
1
1
1
1
1
1
1
1
1
1
1
1
1
1
1
1
1
1
1
1
1
1
1
1
1
1
1
1
1
1
1
1
1
1
1
1
1
1
1
1
1
1
1
1
1
1
1
1
1
1
1
1
1
1
1
1
1
1
1
1
1
1
1
1
1
1
1
1
1
1
1
1
1
1
1
1
1
1
1
1
1
1
1
1
1
1
1
1
1
1
1
1
1
1
1
1
1
1
1
1
1
1
1
1
1
1
1
1
1
1
1
1
1
1
1
1
1
1
1
1
1
1
1
1
1
1
1
1
1
1
1
1
1
1
1
1
1
1
1
1
1
1
1
1
1
1
1
1
1
1
1
1
1
1
1
1
1
1
1
1
1
1
1
1
1
1
1
1
1
1
1
1
1
1
1
1
1
1
1
1
1
1
1
1
1
1
1
1
1
1
1
1
1
1
1
1
1
1
1
1
1
1
1
1
1
1
1
1
1
1
1
1
1
1
1
1
1
1
1
1
1
1
1
1
1
1
1
1
1
1
1
1
1
1
1
1
1
1
1
1
1
1
1
1
1
1
1
1
1
1
1
1
1
1
1
1
1
1
1
1
1
1
1
1
1
1
1
1
1
1
1
1
1
1
1
1
1
1
1
1
1
1
1
1
1
1
1
1
1
1
1
1
1
1
1
1
1
1
1
1
1
1
1
1
1
1
1
1
1
1
1
1
1
1
1
1
1
1
1
1
1
1
1
1
1
1
1

## To hide - Scoremodel (hidden)
|  |  |  | Weights |  | 1 | 1 | 1 | 1 | 1 | 1 | 1 | 1 | 1 | 1
[5 empty] | Type Min-Max normalisatie | Inverse |  | Inverse | Inverse | [5 empty] | Inverse
Normalisation values |  |  |  |  | Geselecteerd | Min-Range | Max-Range | Nauwkeurigheid | Responstijd | Gebruiksgemak | Connectiviteit | Duurzaamheid | Betrouwbaarheid | Rating | Prijs | SCORE
Range min | Min | 0 | Aanraking | Analog 2-axis Thumb Joystick with Select Button | FALSE | FALSE | FALSE | FALSE | FALSE | FALSE | FALSE | FALSE | FALSE | FALSE | FALSE
| Max | 0 | Aanraking | Standalone Momentary Capacitive Touch Sensor Breakout - AT42QT1010 | FALSE | FALSE | FALSE | FALSE | FALSE | FALSE | FALSE | FALSE | FALSE | FALSE | FALSE
Range max | Min | 0 | Aanraking | Standalone Momentary Capacitive Touch Sensor Breakout | FALSE | FALSE | FALSE | FALSE | FALSE | FALSE | FALSE | FALSE | FALSE | FALSE | FALSE
| Max | 0 | Aanraking | AT42QT1011 SparkFun Capacitive Touch Breakout | FALSE | FALSE | FALSE | FALSE | FALSE | FALSE | FALSE | FALSE | FALSE | FALSE | FALSE
Nauwkeurigheid | Min | 0 | Aanraking | CAPACITIVE TOUCH SLIDER - CAP1203 (QWIIC) | FALSE | FALSE | FALSE | FALSE | FALSE | FALSE | FALSE | FALSE | FALSE | FALSE | FALSE
| Max | 0 | Aanraking | CAPACITIVE FINGERPRINT SCANNER - UART (AD-013) | FALSE | FALSE | FALSE | FALSE | FALSE | FALSE | FALSE | FALSE | FALSE | FALSE | FALSE
Responstijd | Min | 0 | Afstand | IR Distance Sensor | FALSE | FALSE | FALSE | FALSE | FALSE | FALSE | FALSE | FALSE | FALSE | FALSE | FALSE
| Max | 0 | Afstand | Maxbotix Ultrasonic Rangefinder | FALSE | FALSE | FALSE | FALSE | FALSE | FALSE | FALSE | FALSE | FALSE | FALSE | FALSE
Gebruiksgemak | Min | 0 | Afstand | Ultrasonic Distance Sensor | FALSE | FALSE | FALSE | FALSE | FALSE | FALSE | FALSE | FALSE | FALSE | FALSE | FALSE
| Max | 0 | Afstand | TFMini Plus - Micro LiDAR Module | FALSE | FALSE | FALSE | FALSE | FALSE | FALSE | FALSE | FALSE | FALSE | FALSE | FALSE
Connectiviteit | Min | 0 | Afstand | Grove - Ultrasonic Distance Sensor | FALSE | FALSE | FALSE | FALSE | FALSE | FALSE | FALSE | FALSE | FALSE | FALSE | FALSE
| Max | 0 | Afstand | TF Mini LiDAR ToF | FALSE | FALSE | FALSE | FALSE | FALSE | FALSE | FALSE | FALSE | FALSE | FALSE | FALSE
Duurzaamheid | Min | 0 | Barometische druk | BME280 I2C or SPI Temperature Humidity Pressure Sensor | FALSE | FALSE | FALSE | FALSE | FALSE | FALSE | FALSE | FALSE | FALSE | FALSE | FALSE
| Max | 0 | Barometische druk | BMP280 I2C or SPI Barometric Pressure & Altitude Sensor | FALSE | FALSE | FALSE | FALSE | FALSE | FALSE | FALSE | FALSE | FALSE | FALSE | FALSE
Betrouwbaarheid | Min | 0 | Barometische druk | Honeywell AIDC ABPDRRT005PG2A5 Druksensor | FALSE | FALSE | FALSE | FALSE | FALSE | FALSE | FALSE | FALSE | FALSE | FALSE | FALSE
| Max | 0 | Barometische druk | MPRLS Ported Pressure Sensor Breakout | FALSE | FALSE | FALSE | FALSE | FALSE | FALSE | FALSE | FALSE | FALSE | FALSE | FALSE
Rating | Min | 0 | Barometische druk | LPS35HW Water Resistant Pressure Sensor | FALSE | FALSE | FALSE | FALSE | FALSE | FALSE | FALSE | FALSE | FALSE | FALSE | FALSE
| Max | 0 | Barometische druk | BME680 - Temperature, Humidity, Pressure and Gas Sensor | FALSE | FALSE | FALSE | FALSE | FALSE | FALSE | FALSE | FALSE | FALSE | FALSE | FALSE
Prijsrange | Min | 0 | Barometische druk | AQMesh | FALSE | FALSE | FALSE | FALSE | FALSE | FALSE | FALSE | FALSE | FALSE | FALSE | FALSE
| Max | 0 | Barometische druk | AQT420 | FALSE | FALSE | FALSE | FALSE | FALSE | FALSE | FALSE | FALSE | FALSE | FALSE | FALSE
|  |  | Barometische druk | Kunak AIR Pro | FALSE | FALSE | FALSE | FALSE | FALSE | FALSE | FALSE | FALSE | FALSE | FALSE | FALSE
|  |  | Barometische druk | High-precision pressure sensor FDAD33/35M | FALSE | FALSE | FALSE | FALSE | FALSE | FALSE | FALSE | FALSE | FALSE | FALSE | FALSE
|  |  | Beweging | IR Break Beam Sensor - 5mm LEDs | FALSE | FALSE | FALSE | FALSE | FALSE | FALSE | FALSE | FALSE | FALSE | FALSE | FALSE
|  |  | Beweging | TRU COMPONENTS IR-bewegingsmelder | FALSE | FALSE | FALSE | FALSE | FALSE | FALSE | FALSE | FALSE | FALSE | FALSE | FALSE
|  |  | Beweging | sensIQ S KNX | FALSE | FALSE | FALSE | FALSE | FALSE | FALSE | FALSE | FALSE | FALSE | FALSE | FALSE
|  |  | Beweging | IS 345 | FALSE | FALSE | FALSE | FALSE | FALSE | FALSE | FALSE | FALSE | FALSE | FALSE | FALSE
|  |  | Beweging | DT8360 Series | FALSE | FALSE | FALSE | FALSE | FALSE | FALSE | FALSE | FALSE | FALSE | FALSE | FALSE
|  |  | Beweging | PIR SENSOR | FALSE | FALSE | FALSE | FALSE | FALSE | FALSE | FALSE | FALSE | FALSE | FALSE | FALSE
|  |  | Bloeddruk | Finger Pulse Oximeter with Bluetooth LE - BM1000 | FALSE | FALSE | FALSE | FALSE | FALSE | FALSE | FALSE | FALSE | FALSE | FALSE | FALSE
|  |  | Bloeddruk | M2 HEM-7121-E | FALSE | FALSE | FALSE | FALSE | FALSE | FALSE | FALSE | FALSE | FALSE | FALSE | FALSE
|  |  | Bloeddruk | Fluigent Pressure Unit | FALSE | FALSE | FALSE | FALSE | FALSE | FALSE | FALSE | FALSE | FALSE | FALSE | FALSE
|  |  | Bloeddruk | Vernier Blood Pressure | FALSE | FALSE | FALSE | FALSE | FALSE | FALSE | FALSE | FALSE | FALSE | FALSE | FALSE
|  |  | Bloeddruk | Fujikura AP/AG Series | FALSE | FALSE | FALSE | FALSE | FALSE | FALSE | FALSE | FALSE | FALSE | FALSE | FALSE
|  |  | Bloedzuurstof | Finger Pulse Oximeter with Bluetooth LE - BM1001 | FALSE | FALSE | FALSE | FALSE | FALSE | FALSE | FALSE | FALSE | FALSE | FALSE | FALSE
|  |  | Bloedzuurstof | SparkFun Pulse Oximeter and Heart Rate Sensor | FALSE | FALSE | FALSE | FALSE | FALSE | FALSE | FALSE | FALSE | FALSE | FALSE | FALSE
|  |  | Bloedzuurstof | Nellcor DS100A | FALSE | FALSE | FALSE | FALSE | FALSE | FALSE | FALSE | FALSE | FALSE | FALSE | FALSE
|  |  | Bloedzuurstof | SENSPRO-SpO2 | FALSE | FALSE | FALSE | FALSE | FALSE | FALSE | FALSE | FALSE | FALSE | FALSE | FALSE
|  |  | Bloedzuurstof | MAXREFDES | FALSE | FALSE | FALSE | FALSE | FALSE | FALSE | FALSE | FALSE | FALSE | FALSE | FALSE
|  |  | Bodem temperatuur | Sigrow SOIL PRO | FALSE | FALSE | FALSE | FALSE | FALSE | FALSE | FALSE | FALSE | FALSE | FALSE | FALSE
|  |  | Bodem temperatuur | ST01 soil temperature sensor | FALSE | FALSE | FALSE | FALSE | FALSE | FALSE | FALSE | FALSE | FALSE | FALSE | FALSE
|  |  | Bodem temperatuur | THERM200 Soil Temperature Sensor Probes | FALSE | FALSE | FALSE | FALSE | FALSE | FALSE | FALSE | FALSE | FALSE | FALSE | FALSE
|  |  | Bodem temperatuur | Sigrow Soil Pro Mini | FALSE | FALSE | FALSE | FALSE | FALSE | FALSE | FALSE | FALSE | FALSE | FALSE | FALSE
|  |  | Bodemvochtigheid | Sigrow SOIL PRO | FALSE | FALSE | FALSE | FALSE | FALSE | FALSE | FALSE | FALSE | FALSE | FALSE | FALSE
|  |  | Bodemvochtigheid | Gardena smart soil moisture sensor | FALSE | FALSE | FALSE | FALSE | FALSE | FALSE | FALSE | FALSE | FALSE | FALSE | FALSE
|  |  | Bodemvochtigheid | Capacitive Moisture Sensor | FALSE | FALSE | FALSE | FALSE | FALSE | FALSE | FALSE | FALSE | FALSE | FALSE | FALSE
|  |  | Bodemvochtigheid | ECOWITT WH51 Soil Moisture Sensor | FALSE | FALSE | FALSE | FALSE | FALSE | FALSE | FALSE | FALSE | FALSE | FALSE | FALSE
|  |  | Bodemvochtigheid | Resistive Soil Moisture Sensor | FALSE | FALSE | FALSE | FALSE | FALSE | FALSE | FALSE | FALSE | FALSE | FALSE | FALSE
|  |  | Bodemvochtigheid | RK520-04 Multilayer Conduit Type Soil Temperature and Humidity Sensor | FALSE | FALSE | FALSE | FALSE | FALSE | FALSE | FALSE | FALSE | FALSE | FALSE | FALSE
|  |  | CO | AQMesh | FALSE | FALSE | FALSE | FALSE | FALSE | FALSE | FALSE | FALSE | FALSE | FALSE | FALSE
|  |  | CO | AQT420 | FALSE | FALSE | FALSE | FALSE | FALSE | FALSE | FALSE | FALSE | FALSE | FALSE | FALSE
|  |  | CO | Kunak AIR Pro | FALSE | FALSE | FALSE | FALSE | FALSE | FALSE | FALSE | FALSE | FALSE | FALSE | FALSE
|  |  | CO | Carbon Monoxide Probe ADOS 592 TOX | FALSE | FALSE | FALSE | FALSE | FALSE | FALSE | FALSE | FALSE | FALSE | FALSE | FALSE
|  |  | CO | S5000 Gas Monitor | FALSE | FALSE | FALSE | FALSE | FALSE | FALSE | FALSE | FALSE | FALSE | FALSE | FALSE
|  |  | CO2 | AQMesh | FALSE | FALSE | FALSE | FALSE | FALSE | FALSE | FALSE | FALSE | FALSE | FALSE | FALSE
|  |  | CO2 | Kunak AIR Pro | FALSE | FALSE | FALSE | FALSE | FALSE | FALSE | FALSE | FALSE | FALSE | FALSE | FALSE
|  |  | CO2 | Digital carbon dioxide sensor FYAD 00 CO2 | FALSE | FALSE | FALSE | FALSE | FALSE | FALSE | FALSE | FALSE | FALSE | FALSE | FALSE
|  |  | CO2 | SprintIR®-W | FALSE | FALSE | FALSE | FALSE | FALSE | FALSE | FALSE | FALSE | FALSE | FALSE | FALSE
|  |  | CO2 | SCD30 | FALSE | FALSE | FALSE | FALSE | FALSE | FALSE | FALSE | FALSE | FALSE | FALSE | FALSE
|  |  | CO2 | S5000 Gas Monitor | FALSE | FALSE | FALSE | FALSE | FALSE | FALSE | FALSE | FALSE | FALSE | FALSE | FALSE
|  |  | Debiet | SpeedFlow 2.0-Pipe | FALSE | FALSE | FALSE | FALSE | FALSE | FALSE | FALSE | FALSE | FALSE | FALSE | FALSE
|  |  | Debiet | RotorFlow - RFO | FALSE | FALSE | FALSE | FALSE | FALSE | FALSE | FALSE | FALSE | FALSE | FALSE | FALSE
|  |  | Debiet | MR3000 Series | FALSE | FALSE | FALSE | FALSE | FALSE | FALSE | FALSE | FALSE | FALSE | FALSE | FALSE
|  |  | Debiet | SLF3S-1300F | FALSE | FALSE | FALSE | FALSE | FALSE | FALSE | FALSE | FALSE | FALSE | FALSE | FALSE
|  |  | Decibel | AQMesh | FALSE | FALSE | FALSE | FALSE | FALSE | FALSE | FALSE | FALSE | FALSE | FALSE | FALSE
|  |  | Decibel | Kunak AIR Pro | FALSE | FALSE | FALSE | FALSE | FALSE | FALSE | FALSE | FALSE | FALSE | FALSE | FALSE
|  |  | Decibel | Vernier Sound Sensor | FALSE | FALSE | FALSE | FALSE | FALSE | FALSE | FALSE | FALSE | FALSE | FALSE | FALSE
|  |  | Elektriciteitsverbruik | Sense | FALSE | FALSE | FALSE | FALSE | FALSE | FALSE | FALSE | FALSE | FALSE | FALSE | FALSE
|  |  | Elektriciteitsverbruik | Smappee | FALSE | FALSE | FALSE | FALSE | FALSE | FALSE | FALSE | FALSE | FALSE | FALSE | FALSE
|  |  | Elektriciteitsverbruik | Enprove | FALSE | FALSE | FALSE | FALSE | FALSE | FALSE | FALSE | FALSE | FALSE | FALSE | FALSE
|  |  | Fijn stof | Particulate Matter Sensor SPS30 | FALSE | FALSE | FALSE | FALSE | FALSE | FALSE | FALSE | FALSE | FALSE | FALSE | FALSE
|  |  | Fijn stof | HPM Particle Sensor | FALSE | FALSE | FALSE | FALSE | FALSE | FALSE | FALSE | FALSE | FALSE | FALSE | FALSE
|  |  | Fijn stof | Dylos DC1700-PM | FALSE | FALSE | FALSE | FALSE | FALSE | FALSE | FALSE | FALSE | FALSE | FALSE | FALSE
|  |  | H2S | AQMesh | FALSE | FALSE | FALSE | FALSE | FALSE | FALSE | FALSE | FALSE | FALSE | FALSE | FALSE
|  |  | H2S | AQT420 | FALSE | FALSE | FALSE | FALSE | FALSE | FALSE | FALSE | FALSE | FALSE | FALSE | FALSE
|  |  | H2S | Kunak AIR Pro | FALSE | FALSE | FALSE | FALSE | FALSE | FALSE | FALSE | FALSE | FALSE | FALSE | FALSE
|  |  | H2S | SulfiLogger S1/X1 series | FALSE | FALSE | FALSE | FALSE | FALSE | FALSE | FALSE | FALSE | FALSE | FALSE | FALSE
|  |  | H2S | SulfiLogger S1/X1 series | FALSE | FALSE | FALSE | FALSE | FALSE | FALSE | FALSE | FALSE | FALSE | FALSE | FALSE
|  |  | H2S | SulfiLogger™ S1/X1-1020 | FALSE | FALSE | FALSE | FALSE | FALSE | FALSE | FALSE | FALSE | FALSE | FALSE | FALSE
|  |  | H2S | 3SP-H2S-50 | FALSE | FALSE | FALSE | FALSE | FALSE | FALSE | FALSE | FALSE | FALSE | FALSE | FALSE
|  |  | H2S | MQ-136 | FALSE | FALSE | FALSE | FALSE | FALSE | FALSE | FALSE | FALSE | FALSE | FALSE | FALSE
|  |  | H2S | S5000 Gas Monitor | FALSE | FALSE | FALSE | FALSE | FALSE | FALSE | FALSE | FALSE | FALSE | FALSE | FALSE
|  |  | Hartslag | DEBO SENS HEART | FALSE | FALSE | FALSE | FALSE | FALSE | FALSE | FALSE | FALSE | FALSE | FALSE | FALSE
|  |  | Hartslag | MAXREFDES | FALSE | FALSE | FALSE | FALSE | FALSE | FALSE | FALSE | FALSE | FALSE | FALSE | FALSE
|  |  | Helderheid | Turb Sensor InPro8100/S/205 | FALSE | FALSE | FALSE | FALSE | FALSE | FALSE | FALSE | FALSE | FALSE | FALSE | FALSE
|  |  | Helderheid | Triton TR86 | FALSE | FALSE | FALSE | FALSE | FALSE | FALSE | FALSE | FALSE | FALSE | FALSE | FALSE
|  |  | Helderheid | SKU SEN0189 | FALSE | FALSE | FALSE | FALSE | FALSE | FALSE | FALSE | FALSE | FALSE | FALSE | FALSE
|  |  | Waterstand | LMP 307 | FALSE | FALSE | FALSE | FALSE | FALSE | FALSE | FALSE | FALSE | FALSE | FALSE | FALSE
|  |  | Waterstand | APLUMB1-2M | FALSE | FALSE | FALSE | FALSE | FALSE | FALSE | FALSE | FALSE | FALSE | FALSE | FALSE
|  |  | Waterstand | LiqiNet | FALSE | FALSE | FALSE | FALSE | FALSE | FALSE | FALSE | FALSE | FALSE | FALSE | FALSE
|  |  | Waterstand | LBR SickWave | FALSE | FALSE | FALSE | FALSE | FALSE | FALSE | FALSE | FALSE | FALSE | FALSE | FALSE
|  |  | Infrarood | Miniature Reflective Infrared Optical Sensors - 5 Pack | FALSE | FALSE | FALSE | FALSE | FALSE | FALSE | FALSE | FALSE | FALSE | FALSE | FALSE
|  |  | Infrarood | Reflective Infrared IR Optical Sensor with 470 and 10K Resistors | FALSE | FALSE | FALSE | FALSE | FALSE | FALSE | FALSE | FALSE | FALSE | FALSE | FALSE
|  |  | Infrarood | IR (Infrared) Receiver Sensor - TSOP38238 | FALSE | FALSE | FALSE | FALSE | FALSE | FALSE | FALSE | FALSE | FALSE | FALSE | FALSE
|  |  | Kwik | HERMES™ Personal Mercury Monitor | FALSE | FALSE | FALSE | FALSE | FALSE | FALSE | FALSE | FALSE | FALSE | FALSE | FALSE
|  |  | Licht/kleur | VEML7700 Lux Sensor | FALSE | FALSE | FALSE | FALSE | FALSE | FALSE | FALSE | FALSE | FALSE | FALSE | FALSE
|  |  | Licht/kleur | TSL2591 High Dynamic Range Digital Light Sensor | FALSE | FALSE | FALSE | FALSE | FALSE | FALSE | FALSE | FALSE | FALSE | FALSE | FALSE
|  |  | Licht/kleur | RGB Color Sensor with IR filter and White LED | FALSE | FALSE | FALSE | FALSE | FALSE | FALSE | FALSE | FALSE | FALSE | FALSE | FALSE
|  |  | Licht/kleur | AS7341 10-Channel Light / Color Sensor Breakout | FALSE | FALSE | FALSE | FALSE | FALSE | FALSE | FALSE | FALSE | FALSE | FALSE | FALSE
|  |  | Lichtintensiteit | Gardena smart soil moisture sensor | FALSE | FALSE | FALSE | FALSE | FALSE | FALSE | FALSE | FALSE | FALSE | FALSE | FALSE
|  |  | Lichtintensiteit | Adafruit TSL2561 Digital Luminosity/Lux/Light Sensor Breakout | FALSE | FALSE | FALSE | FALSE | FALSE | FALSE | FALSE | FALSE | FALSE | FALSE | FALSE
|  |  | Lichtintensiteit | SparkFun RGB Light Sensor - ISL29125 | FALSE | FALSE | FALSE | FALSE | FALSE | FALSE | FALSE | FALSE | FALSE | FALSE | FALSE
|  |  | Locatie | Ultimate GPS Breakout - 66 channel w/10 Hz updates - Version 3 | FALSE | FALSE | FALSE | FALSE | FALSE | FALSE | FALSE | FALSE | FALSE | FALSE | FALSE
|  |  | Locatie | Ultimate GPS with USB - 66 channel w/10 Hz updates | FALSE | FALSE | FALSE | FALSE | FALSE | FALSE | FALSE | FALSE | FALSE | FALSE | FALSE
|  |  | Locatie | FONA 808 - Mini Cellular GSM + GPS Breakout | FALSE | FALSE | FALSE | FALSE | FALSE | FALSE | FALSE | FALSE | FALSE | FALSE | FALSE
|  |  | Locatie | Mini GPS PA1010D - UART and I2C | FALSE | FALSE | FALSE | FALSE | FALSE | FALSE | FALSE | FALSE | FALSE | FALSE | FALSE
|  |  | Locatie | GPS-RTK Dead Reckoning Breakout - ZED-F9R (Qwiic) | FALSE | FALSE | FALSE | FALSE | FALSE | FALSE | FALSE | FALSE | FALSE | FALSE | FALSE
|  |  | Locatie | NESTLE GNSS-System GNPS-42 | FALSE | FALSE | FALSE | FALSE | FALSE | FALSE | FALSE | FALSE | FALSE | FALSE | FALSE
|  |  | Locatie | Ultimate GPS Logger Shield - Includes GPS Module | FALSE | FALSE | FALSE | FALSE | FALSE | FALSE | FALSE | FALSE | FALSE | FALSE | FALSE
|  |  | Temperatuur | Sigrow SOIL PRO | FALSE | FALSE | FALSE | FALSE | FALSE | FALSE | FALSE | FALSE | FALSE | FALSE | FALSE
|  |  | Temperatuur | Gardena smart soil moisture sensor | FALSE | FALSE | FALSE | FALSE | FALSE | FALSE | FALSE | FALSE | FALSE | FALSE | FALSE
|  |  | Temperatuur | Capacitive Moisture Sensor | FALSE | FALSE | FALSE | FALSE | FALSE | FALSE | FALSE | FALSE | FALSE | FALSE | FALSE
|  |  | Luchtvochtigheid | DHT22 temperature-humidity sensor + extras | FALSE | FALSE | FALSE | FALSE | FALSE | FALSE | FALSE | FALSE | FALSE | FALSE | FALSE
|  |  | Luchtvochtigheid | DHT11 basic temperature-humidity sensor + extras | FALSE | FALSE | FALSE | FALSE | FALSE | FALSE | FALSE | FALSE | FALSE | FALSE | FALSE
|  |  | Luchtvochtigheid | HTS221 - Temperature & Humidity Sensor Breakout Board | FALSE | FALSE | FALSE | FALSE | FALSE | FALSE | FALSE | FALSE | FALSE | FALSE | FALSE
|  |  | Luchtvochtigheid | AHT20 - Temperature & Humidity Sensor Breakout Board | FALSE | FALSE | FALSE | FALSE | FALSE | FALSE | FALSE | FALSE | FALSE | FALSE | FALSE
|  |  | Luchtvochtigheid | LHT65 LORAWAN TEMPERATURE & HUMIDITY SENSOR WITH TEMP. PROBE (1M) | FALSE | FALSE | FALSE | FALSE | FALSE | FALSE | FALSE | FALSE | FALSE | FALSE | FALSE
|  |  | Luchtvochtigheid | BME680 - Temperature, Humidity, Pressure and Gas Sensor | FALSE | FALSE | FALSE | FALSE | FALSE | FALSE | FALSE | FALSE | FALSE | FALSE | FALSE
|  |  | Luchtvochtigheid | Sigrow SOIL PRO | FALSE | FALSE | FALSE | FALSE | FALSE | FALSE | FALSE | FALSE | FALSE | FALSE | FALSE
|  |  | Luchtvochtigheid | AQMesh | FALSE | FALSE | FALSE | FALSE | FALSE | FALSE | FALSE | FALSE | FALSE | FALSE | FALSE
|  |  | Luchtvochtigheid | AQT420 | FALSE | FALSE | FALSE | FALSE | FALSE | FALSE | FALSE | FALSE | FALSE | FALSE | FALSE
|  |  | Luchtvochtigheid | Kunak AIR Pro | FALSE | FALSE | FALSE | FALSE | FALSE | FALSE | FALSE | FALSE | FALSE | FALSE | FALSE
|  |  | Magnetisme | LATNEX® MG-300 ELF Gauss en EMF Meter | FALSE | FALSE | FALSE | FALSE | FALSE | FALSE | FALSE | FALSE | FALSE | FALSE | FALSE
|  |  | Magnetisme | RS Pro Guass Meter IM-191 | FALSE | FALSE | FALSE | FALSE | FALSE | FALSE | FALSE | FALSE | FALSE | FALSE | FALSE
|  |  | NH3 | Kunak AIR Pro | FALSE | FALSE | FALSE | FALSE | FALSE | FALSE | FALSE | FALSE | FALSE | FALSE | FALSE
|  |  | NH3 | GS+4NH3-100 | FALSE | FALSE | FALSE | FALSE | FALSE | FALSE | FALSE | FALSE | FALSE | FALSE | FALSE
|  |  | NH3 | NH3 3E 500 SE | FALSE | FALSE | FALSE | FALSE | FALSE | FALSE | FALSE | FALSE | FALSE | FALSE | FALSE
|  |  | NH4+ | RK500-15 Ammonium ion(NH4+) Sensor | FALSE | FALSE | FALSE | FALSE | FALSE | FALSE | FALSE | FALSE | FALSE | FALSE | FALSE
|  |  | NH4+ | Pro Series 1004 Ammonium ISE | FALSE | FALSE | FALSE | FALSE | FALSE | FALSE | FALSE | FALSE | FALSE | FALSE | FALSE
|  |  | NO | AQMesh | FALSE | FALSE | FALSE | FALSE | FALSE | FALSE | FALSE | FALSE | FALSE | FALSE | FALSE
|  |  | NO | AQT420 | FALSE | FALSE | FALSE | FALSE | FALSE | FALSE | FALSE | FALSE | FALSE | FALSE | FALSE
|  |  | NO | Kunak AIR Pro | FALSE | FALSE | FALSE | FALSE | FALSE | FALSE | FALSE | FALSE | FALSE | FALSE | FALSE
|  |  | NO2 | AQMesh | FALSE | FALSE | FALSE | FALSE | FALSE | FALSE | FALSE | FALSE | FALSE | FALSE | FALSE
|  |  | NO2 | AQT420 | FALSE | FALSE | FALSE | FALSE | FALSE | FALSE | FALSE | FALSE | FALSE | FALSE | FALSE
|  |  | NO2 | Kunak AIR Pro | FALSE | FALSE | FALSE | FALSE | FALSE | FALSE | FALSE | FALSE | FALSE | FALSE | FALSE
|  |  | NO2 | AQY | FALSE | FALSE | FALSE | FALSE | FALSE | FALSE | FALSE | FALSE | FALSE | FALSE | FALSE
|  |  | NO2 | Alphasense NO2-A1 | FALSE | FALSE | FALSE | FALSE | FALSE | FALSE | FALSE | FALSE | FALSE | FALSE | FALSE
|  |  | NO3 | RK500-16 Nitrate ion(NO3-) Sensor | FALSE | FALSE | FALSE | FALSE | FALSE | FALSE | FALSE | FALSE | FALSE | FALSE | FALSE
|  |  | NOX | Bosch NOX Sensor | FALSE | FALSE | FALSE | FALSE | FALSE | FALSE | FALSE | FALSE | FALSE | FALSE | FALSE
|  |  | NOX | Vitesco NOX Sensor | FALSE | FALSE | FALSE | FALSE | FALSE | FALSE | FALSE | FALSE | FALSE | FALSE | FALSE
|  |  | NOX | NOX sensor Continental MAN | FALSE | FALSE | FALSE | FALSE | FALSE | FALSE | FALSE | FALSE | FALSE | FALSE | FALSE
|  |  | Ozon | AQMesh | FALSE | FALSE | FALSE | FALSE | FALSE | FALSE | FALSE | FALSE | FALSE | FALSE | FALSE
|  |  | Ozon | AQT420 | FALSE | FALSE | FALSE | FALSE | FALSE | FALSE | FALSE | FALSE | FALSE | FALSE | FALSE
|  |  | Ozon | Kunak AIR Pro | FALSE | FALSE | FALSE | FALSE | FALSE | FALSE | FALSE | FALSE | FALSE | FALSE | FALSE
|  |  | Ozon | AQY | FALSE | FALSE | FALSE | FALSE | FALSE | FALSE | FALSE | FALSE | FALSE | FALSE | FALSE
|  |  | Ozon | AQ-FM S900 | FALSE | FALSE | FALSE | FALSE | FALSE | FALSE | FALSE | FALSE | FALSE | FALSE | FALSE
|  |  | Ozon | ES101O3 - 10 | FALSE | FALSE | FALSE | FALSE | FALSE | FALSE | FALSE | FALSE | FALSE | FALSE | FALSE
|  |  | Ozon | Eco Sensors model UV-100 | FALSE | FALSE | FALSE | FALSE | FALSE | FALSE | FALSE | FALSE | FALSE | FALSE | FALSE
|  |  | Ozon | Eco Sensors DO3 | FALSE | FALSE | FALSE | FALSE | FALSE | FALSE | FALSE | FALSE | FALSE | FALSE | FALSE
|  |  | PH-waarde | Benchtop pH Meter Package | FALSE | FALSE | FALSE | FALSE | FALSE | FALSE | FALSE | FALSE | FALSE | FALSE | FALSE
|  |  | PH-waarde | pH One-Bar Measuring Chain | FALSE | FALSE | FALSE | FALSE | FALSE | FALSE | FALSE | FALSE | FALSE | FALSE | FALSE
|  |  | PH-waarde | SD7000CD | FALSE | FALSE | FALSE | FALSE | FALSE | FALSE | FALSE | FALSE | FALSE | FALSE | FALSE
|  |  | PH-waarde | pH2000 Probe | FALSE | FALSE | FALSE | FALSE | FALSE | FALSE | FALSE | FALSE | FALSE | FALSE | FALSE
|  |  | Photosynthetically Active Radiation | Sigrow SOIL PRO | FALSE | FALSE | FALSE | FALSE | FALSE | FALSE | FALSE | FALSE | FALSE | FALSE | FALSE
|  |  | Photosynthetically Active Radiation | RK200-02 Photosynthetic Active Radiation PAR Sensor | FALSE | FALSE | FALSE | FALSE | FALSE | FALSE | FALSE | FALSE | FALSE | FALSE | FALSE
|  |  | PM1 | AQMesh | FALSE | FALSE | FALSE | FALSE | FALSE | FALSE | FALSE | FALSE | FALSE | FALSE | FALSE
|  |  | PM1 | Kunak AIR Pro | FALSE | FALSE | FALSE | FALSE | FALSE | FALSE | FALSE | FALSE | FALSE | FALSE | FALSE
|  |  | PM1 | E-sampler | FALSE | FALSE | FALSE | FALSE | FALSE | FALSE | FALSE | FALSE | FALSE | FALSE | FALSE
|  |  | PM10 | AQMesh | FALSE | FALSE | FALSE | FALSE | FALSE | FALSE | FALSE | FALSE | FALSE | FALSE | FALSE
|  |  | PM10 | AQT420 | FALSE | FALSE | FALSE | FALSE | FALSE | FALSE | FALSE | FALSE | FALSE | FALSE | FALSE
|  |  | PM10 | Kunak AIR Pro | FALSE | FALSE | FALSE | FALSE | FALSE | FALSE | FALSE | FALSE | FALSE | FALSE | FALSE
|  |  | PM10 | E-sampler | FALSE | FALSE | FALSE | FALSE | FALSE | FALSE | FALSE | FALSE | FALSE | FALSE | FALSE
|  |  | PM2.5 | AQMesh | FALSE | FALSE | FALSE | FALSE | FALSE | FALSE | FALSE | FALSE | FALSE | FALSE | FALSE
|  |  | PM2.5 | AQT420 | FALSE | FALSE | FALSE | FALSE | FALSE | FALSE | FALSE | FALSE | FALSE | FALSE | FALSE
|  |  | PM2.5 | Kunak AIR Pro | FALSE | FALSE | FALSE | FALSE | FALSE | FALSE | FALSE | FALSE | FALSE | FALSE | FALSE
|  |  | PM2.5 | AQY | FALSE | FALSE | FALSE | FALSE | FALSE | FALSE | FALSE | FALSE | FALSE | FALSE | FALSE
|  |  | PM2.5 | E-sampler | FALSE | FALSE | FALSE | FALSE | FALSE | FALSE | FALSE | FALSE | FALSE | FALSE | FALSE
|  |  | PM4 | AQMesh | FALSE | FALSE | FALSE | FALSE | FALSE | FALSE | FALSE | FALSE | FALSE | FALSE | FALSE
|  |  | Radioactieve straling | Geiger Counter Kit - Radiation Sensor | FALSE | FALSE | FALSE | FALSE | FALSE | FALSE | FALSE | FALSE | FALSE | FALSE | FALSE
|  |  | Radioactieve straling | WS510-UMB Smart Weather Sensor | FALSE | FALSE | FALSE | FALSE | FALSE | FALSE | FALSE | FALSE | FALSE | FALSE | FALSE
|  |  | Radioactieve straling | Hamamatsu C12137-01 | FALSE | FALSE | FALSE | FALSE | FALSE | FALSE | FALSE | FALSE | FALSE | FALSE | FALSE
|  |  | SO2 | AQMesh | FALSE | FALSE | FALSE | FALSE | FALSE | FALSE | FALSE | FALSE | FALSE | FALSE | FALSE
|  |  | SO2 | AQT420 | FALSE | FALSE | FALSE | FALSE | FALSE | FALSE | FALSE | FALSE | FALSE | FALSE | FALSE
|  |  | SO2 | Kunak AIR Pro | FALSE | FALSE | FALSE | FALSE | FALSE | FALSE | FALSE | FALSE | FALSE | FALSE | FALSE
|  |  | Fijn stof | ELECTRODYNAMIC DUST MONITOR | FALSE | FALSE | FALSE | FALSE | FALSE | FALSE | FALSE | FALSE | FALSE | FALSE | FALSE
|  |  | Fijn stof | GP2Y1010AU0F | FALSE | FALSE | FALSE | FALSE | FALSE | FALSE | FALSE | FALSE | FALSE | FALSE | FALSE
|  |  | Fijn stof | Waveshare Dust Sensor | FALSE | FALSE | FALSE | FALSE | FALSE | FALSE | FALSE | FALSE | FALSE | FALSE | FALSE
|  |  | Temperatuur | PT100 RTD Temperature Sensor Amplifier - MAX31865 | FALSE | FALSE | FALSE | FALSE | FALSE | FALSE | FALSE | FALSE | FALSE | FALSE | FALSE
|  |  | Temperatuur | PT1000 RTD Temperature Sensor Amplifier - MAX31865 | FALSE | FALSE | FALSE | FALSE | FALSE | FALSE | FALSE | FALSE | FALSE | FALSE | FALSE
|  |  | Temperatuur | Platinum RTD Sensor - PT100 - 3 Wire 1 meter long | FALSE | FALSE | FALSE | FALSE | FALSE | FALSE | FALSE | FALSE | FALSE | FALSE | FALSE
|  |  | Temperatuur | Platinum RTD Sensor - PT1000 - 3 Wire 1 meter long | FALSE | FALSE | FALSE | FALSE | FALSE | FALSE | FALSE | FALSE | FALSE | FALSE | FALSE
|  |  | Temperatuur | BME680 - Temperature, Humidity, Pressure and Gas Sensor | FALSE | FALSE | FALSE | FALSE | FALSE | FALSE | FALSE | FALSE | FALSE | FALSE | FALSE
|  |  | Temperatuur | MLX90640 IR Thermal Camera Breakout | FALSE | FALSE | FALSE | FALSE | FALSE | FALSE | FALSE | FALSE | FALSE | FALSE | FALSE
|  |  | Temperatuur | VOLTCRAFT WBS-220 Warmtebeeldcamera | FALSE | FALSE | FALSE | FALSE | FALSE | FALSE | FALSE | FALSE | FALSE | FALSE | FALSE
|  |  | Temperatuur | AQT420 | FALSE | FALSE | FALSE | FALSE | FALSE | FALSE | FALSE | FALSE | FALSE | FALSE | FALSE
|  |  | Temperatuur | Kunak AIR Pro | FALSE | FALSE | FALSE | FALSE | FALSE | FALSE | FALSE | FALSE | FALSE | FALSE | FALSE
|  |  | Temperatuur | Surface Temperature Sensor - Magnetic OF4/E | FALSE | FALSE | FALSE | FALSE | FALSE | FALSE | FALSE | FALSE | FALSE | FALSE | FALSE
|  |  | Temperatuur | RS PRO Type K Thermocouple | FALSE | FALSE | FALSE | FALSE | FALSE | FALSE | FALSE | FALSE | FALSE | FALSE | FALSE
|  |  | Trillingen | Flat Vibration Switch - Breadboard friendly | FALSE | FALSE | FALSE | FALSE | FALSE | FALSE | FALSE | FALSE | FALSE | FALSE | FALSE
|  |  | Trillingen | MIKROE-1927 - Vibra Sense Click Shock Vibration Sensor Module 5V | FALSE | FALSE | FALSE | FALSE | FALSE | FALSE | FALSE | FALSE | FALSE | FALSE | FALSE
|  |  | Trillingen | Fluke 805 FC Vibration Meter | FALSE | FALSE | FALSE | FALSE | FALSE | FALSE | FALSE | FALSE | FALSE | FALSE | FALSE
|  |  | Trillingen | Fast Vibration Sensor Switch (Easy to trigger) | FALSE | FALSE | FALSE | FALSE | FALSE | FALSE | FALSE | FALSE | FALSE | FALSE | FALSE
|  |  | Trillingen | Grove Vibration Sensor | FALSE | FALSE | FALSE | FALSE | FALSE | FALSE | FALSE | FALSE | FALSE | FALSE | FALSE
|  |  | Trillingen | Medium Vibration Sensor Switch | FALSE | FALSE | FALSE | FALSE | FALSE | FALSE | FALSE | FALSE | FALSE | FALSE | FALSE
|  |  | Trillingen | VB450 - Vibration Meter | FALSE | FALSE | FALSE | FALSE | FALSE | FALSE | FALSE | FALSE | FALSE | FALSE | FALSE
|  |  | Trillingen | Slow Vibration Sensor Switch (Hard to trigger) | FALSE | FALSE | FALSE | FALSE | FALSE | FALSE | FALSE | FALSE | FALSE | FALSE | FALSE
|  |  | UV intensiteit | Analog UV Light Sensor Breakout - GUVA-S12SD | FALSE | FALSE | FALSE | FALSE | FALSE | FALSE | FALSE | FALSE | FALSE | FALSE | FALSE
|  |  | UV intensiteit | TRIAD SPECTROSCOPY SENSOR | FALSE | FALSE | FALSE | FALSE | FALSE | FALSE | FALSE | FALSE | FALSE | FALSE | FALSE
|  |  | UV intensiteit | SI1145 Digital UV Index / IR / Visible Light Sensor | FALSE | FALSE | FALSE | FALSE | FALSE | FALSE | FALSE | FALSE | FALSE | FALSE | FALSE
|  |  | UV intensiteit | Sunny Sensorbox | FALSE | FALSE | FALSE | FALSE | FALSE | FALSE | FALSE | FALSE | FALSE | FALSE | FALSE
|  |  | UV intensiteit | LTR390 UV Light Sensor | FALSE | FALSE | FALSE | FALSE | FALSE | FALSE | FALSE | FALSE | FALSE | FALSE | FALSE
|  |  | UV intensiteit | Flora UV Index Sensor - Si1145 Light Sensor | FALSE | FALSE | FALSE | FALSE | FALSE | FALSE | FALSE | FALSE | FALSE | FALSE | FALSE
|  |  | VOC | BME680 - Temperature, Humidity, Pressure and Gas Sensor | FALSE | FALSE | FALSE | FALSE | FALSE | FALSE | FALSE | FALSE | FALSE | FALSE | FALSE
|  |  | VOC | Kunak AIR Pro | FALSE | FALSE | FALSE | FALSE | FALSE | FALSE | FALSE | FALSE | FALSE | FALSE | FALSE
|  |  | VOC | VOLATILE ORGANIC COMPOUNDS ANALYZER BTEX | FALSE | FALSE | FALSE | FALSE | FALSE | FALSE | FALSE | FALSE | FALSE | FALSE | FALSE
|  |  | Waterverbruik | Shayp | FALSE | FALSE | FALSE | FALSE | FALSE | FALSE | FALSE | FALSE | FALSE | FALSE | FALSE
|  |  | Waterverbruik | Xact® 920 Continuous Water Analyzer | FALSE | FALSE | FALSE | FALSE | FALSE | FALSE | FALSE | FALSE | FALSE | FALSE | FALSE
|  |  | Windrichting | AQMesh | FALSE | FALSE | FALSE | FALSE | FALSE | FALSE | FALSE | FALSE | FALSE | FALSE | FALSE
|  |  | Windsnelheid | Anemometer Wind Speed Sensor w/Analog Voltage Output | FALSE | FALSE | FALSE | FALSE | FALSE | FALSE | FALSE | FALSE | FALSE | FALSE | FALSE
|  |  | Windsnelheid | AQMesh | FALSE | FALSE | FALSE | FALSE | FALSE | FALSE | FALSE | FALSE | FALSE | FALSE | FALSE
|  |  | Windsnelheid | RK120-01C Combined Wind Speed & Direction Sensor | FALSE | FALSE | FALSE | FALSE | FALSE | FALSE | FALSE | FALSE | FALSE | FALSE | FALSE
|  |  | Windsnelheid | RK120-03 Ultrasonic Wind Speed & Direction Sensor | FALSE | FALSE | FALSE | FALSE | FALSE | FALSE | FALSE | FALSE | FALSE | FALSE | FALSE
|  |  | Zichtbaarheid | Visibility Sensor VS2k-UMB | FALSE | FALSE | FALSE | FALSE | FALSE | FALSE | FALSE | FALSE | FALSE | FALSE | FALSE
|  |  | Zichtbaarheid | SWS-100 Visibility Sensor | FALSE | FALSE | FALSE | FALSE | FALSE | FALSE | FALSE | FALSE | FALSE | FALSE | FALSE
|  |  | Zichtbaarheid | VS2k-UMB | FALSE | FALSE | FALSE | FALSE | FALSE | FALSE | FALSE | FALSE | FALSE | FALSE | FALSE
|  |  | Zoutgehalte water | Sigrow SOIL PRO | FALSE | FALSE | FALSE | FALSE | FALSE | FALSE | FALSE | FALSE | FALSE | FALSE | FALSE
|  |  | Zoutgehalte water | Vernier Salinity Sensor | FALSE | FALSE | FALSE | FALSE | FALSE | FALSE | FALSE | FALSE | FALSE | FALSE | FALSE
|  |  | Zoutgehalte water | PASPORT Salinity Sensor | FALSE | FALSE | FALSE | FALSE | FALSE | FALSE | FALSE | FALSE | FALSE | FALSE | FALSE
|  |  | Zuurstofniveau | Oxygen Sensor FYA640O2 | FALSE | FALSE | FALSE | FALSE | FALSE | FALSE | FALSE | FALSE | FALSE | FALSE | FALSE
|  |  | Zuurstofniveau | T7OXV Oxygen Transmitter | FALSE | FALSE | FALSE | FALSE | FALSE | FALSE | FALSE | FALSE | FALSE | FALSE | FALSE
|  |  | Stressniveau | MMF404140 | FALSE | FALSE | FALSE | FALSE | FALSE | FALSE | FALSE | FALSE | FALSE | FALSE | FALSE
|  |  | Stressniveau | M Series Strain Gauges | FALSE | FALSE | FALSE | FALSE | FALSE | FALSE | FALSE | FALSE | FALSE | FALSE | FALSE
|  |  | Veiligheid | Bicycle SmartLight | FALSE | FALSE | FALSE | FALSE | FALSE | FALSE | FALSE | FALSE | FALSE | FALSE | FALSE
|  |  | Passage telling | Telraam | FALSE | FALSE | FALSE | FALSE | FALSE | FALSE | FALSE | FALSE | FALSE | FALSE | FALSE
|  |  | Passage telling | Telraam DIY | FALSE | FALSE | FALSE | FALSE | FALSE | FALSE | FALSE | FALSE | FALSE | FALSE | FALSE
|  |  | Single-board computers | Raspberry Pi 4 kit | FALSE | FALSE | FALSE | FALSE | FALSE | FALSE | FALSE | FALSE | FALSE | FALSE | FALSE
|  |  | Microcontroller | Arduino UNO Rev3 | FALSE | FALSE | FALSE | FALSE | FALSE | FALSE | FALSE | FALSE | FALSE | FALSE | FALSE
|  |  | Microcontroller | Arduino Mega 2560 R3 | FALSE | FALSE | FALSE | FALSE | FALSE | FALSE | FALSE | FALSE | FALSE | FALSE | FALSE
|  |  | Microcontroller | Arduino starterkit | FALSE | FALSE | FALSE | FALSE | FALSE | FALSE | FALSE | FALSE | FALSE | FALSE | FALSE
|  |  | Single-board computers | Raspberry Pi Pico | FALSE | FALSE | FALSE | FALSE | FALSE | FALSE | FALSE | FALSE | FALSE | FALSE | FALSE
|  |  | Single-board computers | Rock Pi E D4W1 Single Board Computer | FALSE | FALSE | FALSE | FALSE | FALSE | FALSE | FALSE | FALSE | FALSE | FALSE | FALSE
|  |  | Microcontroller | Arduino AG Nano Development-board ATMega328 | FALSE | FALSE | FALSE | FALSE | FALSE | FALSE | FALSE | FALSE | FALSE | FALSE | FALSE
|  |  | Single-board computers | Raspberry Pi 4 B 2 GB 4 x 1.5 GHz | FALSE | FALSE | FALSE | FALSE | FALSE | FALSE | FALSE | FALSE | FALSE | FALSE | FALSE
|  |  | 0 | 0 | TRUE | 0 | 0 | 0 | 0 | 0 | 0 | 0 | 0 | 0 | 0 | 1
|  |  | 0 | 0 | TRUE | 0 | 0 | 0 | 0 | 0 | 0 | 0 | 0 | 0 | 0 | 1
|  |  | 0 | 0 | TRUE | 0 | 0 | 0 | 0 | 0 | 0 | 0 | 0 | 0 | 0 | 1
|  |  | 0 | 0 | TRUE | 0 | 0 | 0 | 0 | 0 | 0 | 0 | 0 | 0 | 0 | 1
|  |  | 0 | 0 | TRUE | 0 | 0 | 0 | 0 | 0 | 0 | 0 | 0 | 0 | 0 | 1
|  |  | 0 | 0 | TRUE | 0 | 0 | 0 | 0 | 0 | 0 | 0 | 0 | 0 | 0 | 1
|  |  | 0 | 0 | TRUE | 0 | 0 | 0 | 0 | 0 | 0 | 0 | 0 | 0 | 0 | 1
|  |  | 0 | 0 | TRUE | 0 | 0 | 0 | 0 | 0 | 0 | 0 | 0 | 0 | 0 | 1
|  |  | 0 | 0 | TRUE | 0 | 0 | 0 | 0 | 0 | 0 | 0 | 0 | 0 | 0 | 1
|  |  | 0 | 0 | TRUE | 0 | 0 | 0 | 0 | 0 | 0 | 0 | 0 | 0 | 0 | 1
|  |  | 0 | 0 | TRUE | 0 | 0 | 0 | 0 | 0 | 0 | 0 | 0 | 0 | 0 | 1
|  |  | 0 | 0 | TRUE | 0 | 0 | 0 | 0 | 0 | 0 | 0 | 0 | 0 | 0 | 1
|  |  | 0 | 0 | TRUE | 0 | 0 | 0 | 0 | 0 | 0 | 0 | 0 | 0 | 0 | 1
|  |  | 0 | 0 | TRUE | 0 | 0 | 0 | 0 | 0 | 0 | 0 | 0 | 0 | 0 | 1
|  |  | 0 | 0 | TRUE | 0 | 0 | 0 | 0 | 0 | 0 | 0 | 0 | 0 | 0 | 1
|  |  | 0 | 0 | TRUE | 0 | 0 | 0 | 0 | 0 | 0 | 0 | 0 | 0 | 0 | 1
|  |  | 0 | 0 | TRUE | 0 | 0 | 0 | 0 | 0 | 0 | 0 | 0 | 0 | 0 | 1
|  |  | 0 | 0 | TRUE | 0 | 0 | 0 | 0 | 0 | 0 | 0 | 0 | 0 | 0 | 1
|  |  | 0 | 0 | TRUE | 0 | 0 | 0 | 0 | 0 | 0 | 0 | 0 | 0 | 0 | 1
|  |  | 0 | 0 | TRUE | 0 | 0 | 0 | 0 | 0 | 0 | 0 | 0 | 0 | 0 | 1
|  |  | 0 | 0 | TRUE | 0 | 0 | 0 | 0 | 0 | 0 | 0 | 0 | 0 | 0 | 1
|  |  | 0 | 0 | TRUE | 0 | 0 | 0 | 0 | 0 | 0 | 0 | 0 | 0 | 0 | 1
|  |  | 0 | 0 | TRUE | 0 | 0 | 0 | 0 | 0 | 0 | 0 | 0 | 0 | 0 | 1
|  |  | 0 | 0 | TRUE | 0 | 0 | 0 | 0 | 0 | 0 | 0 | 0 | 0 | 0 | 1
|  |  | 0 | 0 | TRUE | 0 | 0 | 0 | 0 | 0 | 0 | 0 | 0 | 0 | 0 | 1
|  |  | 0 | 0 | TRUE | 0 | 0 | 0 | 0 | 0 | 0 | 0 | 0 | 0 | 0 | 1
|  |  | 0 | 0 | TRUE | 0 | 0 | 0 | 0 | 0 | 0 | 0 | 0 | 0 | 0 | 1
|  |  | 0 | 0 | TRUE | 0 | 0 | 0 | 0 | 0 | 0 | 0 | 0 | 0 | 0 | 1
|  |  | 0 | 0 | TRUE | 0 | 0 | 0 | 0 | 0 | 0 | 0 | 0 | 0 | 0 | 1
|  |  | 0 | 0 | TRUE | 0 | 0 | 0 | 0 | 0 | 0 | 0 | 0 | 0 | 0 | 1
|  |  | 0 | 0 | TRUE | 0 | 0 | 0 | 0 | 0 | 0 | 0 | 0 | 0 | 0 | 1
|  |  | 0 | 0 | TRUE | 0 | 0 | 0 | 0 | 0 | 0 | 0 | 0 | 0 | 0 | 1
|  |  | 0 | 0 | TRUE | 0 | 0 | 0 | 0 | 0 | 0 | 0 | 0 | 0 | 0 | 1
|  |  | 0 | 0 | TRUE | 0 | 0 | 0 | 0 | 0 | 0 | 0 | 0 | 0 | 0 | 1
|  |  | 0 | 0 | TRUE | 0 | 0 | 0 | 0 | 0 | 0 | 0 | 0 | 0 | 0 | 1
|  |  | 0 | 0 | TRUE | 0 | 0 | 0 | 0 | 0 | 0 | 0 | 0 | 0 | 0 | 1
|  |  | 0 | 0 | TRUE | 0 | 0 | 0 | 0 | 0 | 0 | 0 | 0 | 0 | 0 | 1
|  |  | 0 | 0 | TRUE | 0 | 0 | 0 | 0 | 0 | 0 | 0 | 0 | 0 | 0 | 1
|  |  | 0 | 0 | TRUE | 0 | 0 | 0 | 0 | 0 | 0 | 0 | 0 | 0 | 0 | 1
|  |  | 0 | 0 | TRUE | 0 | 0 | 0 | 0 | 0 | 0 | 0 | 0 | 0 | 0 | 1
|  |  | 0 | 0 | TRUE | 0 | 0 | 0 | 0 | 0 | 0 | 0 | 0 | 0 | 0 | 1
|  |  | 0 | 0 | TRUE | 0 | 0 | 0 | 0 | 0 | 0 | 0 | 0 | 0 | 0 | 1
|  |  | 0 | 0 | TRUE | 0 | 0 | 0 | 0 | 0 | 0 | 0 | 0 | 0 | 0 | 1
|  |  | 0 | 0 | TRUE | 0 | 0 | 0 | 0 | 0 | 0 | 0 | 0 | 0 | 0 | 1
|  |  | 0 | 0 | TRUE | 0 | 0 | 0 | 0 | 0 | 0 | 0 | 0 | 0 | 0 | 1
|  |  | 0 | 0 | TRUE | 0 | 0 | 0 | 0 | 0 | 0 | 0 | 0 | 0 | 0 | 1
|  |  | 0 | 0 | TRUE | 0 | 0 | 0 | 0 | 0 | 0 | 0 | 0 | 0 | 0 | 1
|  |  | 0 | 0 | TRUE | 0 | 0 | 0 | 0 | 0 | 0 | 0 | 0 | 0 | 0 | 1
|  |  | 0 | 0 | TRUE | 0 | 0 | 0 | 0 | 0 | 0 | 0 | 0 | 0 | 0 | 1
|  |  | 0 | 0 | TRUE | 0 | 0 | 0 | 0 | 0 | 0 | 0 | 0 | 0 | 0 | 1
|  |  | 0 | 0 | TRUE | 0 | 0 | 0 | 0 | 0 | 0 | 0 | 0 | 0 | 0 | 1
|  |  | 0 | 0 | TRUE | 0 | 0 | 0 | 0 | 0 | 0 | 0 | 0 | 0 | 0 | 1
|  |  | 0 | 0 | TRUE | 0 | 0 | 0 | 0 | 0 | 0 | 0 | 0 | 0 | 0 | 1
|  |  | 0 | 0 | TRUE | 0 | 0 | 0 | 0 | 0 | 0 | 0 | 0 | 0 | 0 | 1
|  |  | 0 | 0 | TRUE | 0 | 0 | 0 | 0 | 0 | 0 | 0 | 0 | 0 | 0 | 1
|  |  | 0 | 0 | TRUE | 0 | 0 | 0 | 0 | 0 | 0 | 0 | 0 | 0 | 0 | 1
|  |  | 0 | 0 | TRUE | 0 | 0 | 0 | 0 | 0 | 0 | 0 | 0 | 0 | 0 | 1
|  |  | 0 | 0 | TRUE | 0 | 0 | 0 | 0 | 0 | 0 | 0 | 0 | 0 | 0 | 1
|  |  | 0 | 0 | TRUE | 0 | 0 | 0 | 0 | 0 | 0 | 0 | 0 | 0 | 0 | 1
|  |  | 0 | 0 | TRUE | 0 | 0 | 0 | 0 | 0 | 0 | 0 | 0 | 0 | 0 | 1
|  |  | 0 | 0 | TRUE | 0 | 0 | 0 | 0 | 0 | 0 | 0 | 0 | 0 | 0 | 1
|  |  | 0 | 0 | TRUE | 0 | 0 | 0 | 0 | 0 | 0 | 0 | 0 | 0 | 0 | 1
|  |  | 0 | 0 | TRUE | 0 | 0 | 0 | 0 | 0 | 0 | 0 | 0 | 0 | 0 | 1
|  |  | 0 | 0 | TRUE | 0 | 0 | 0 | 0 | 0 | 0 | 0 | 0 | 0 | 0 | 1
|  |  | 0 | 0 | TRUE | 0 | 0 | 0 | 0 | 0 | 0 | 0 | 0 | 0 | 0 | 1
|  |  | 0 | 0 | TRUE | 0 | 0 | 0 | 0 | 0 | 0 | 0 | 0 | 0 | 0 | 1
|  |  | 0 | 0 | TRUE | 0 | 0 | 0 | 0 | 0 | 0 | 0 | 0 | 0 | 0 | 1
|  |  | 0 | 0 | TRUE | 0 | 0 | 0 | 0 | 0 | 0 | 0 | 0 | 0 | 0 | 1
|  |  | 0 | 0 | TRUE | 0 | 0 | 0 | 0 | 0 | 0 | 0 | 0 | 0 | 0 | 1
|  |  | 0 | 0 | TRUE | 0 | 0 | 0 | 0 | 0 | 0 | 0 | 0 | 0 | 0 | 1
|  |  | 0 | 0 | TRUE | 0 | 0 | 0 | 0 | 0 | 0 | 0 | 0 | 0 | 0 | 1
|  |  | 0 | 0 | TRUE | 0 | 0 | 0 | 0 | 0 | 0 | 0 | 0 | 0 | 0 | 1
|  |  | 0 | 0 | TRUE | 0 | 0 | 0 | 0 | 0 | 0 | 0 | 0 | 0 | 0 | 1
|  |  | 0 | 0 | TRUE | 0 | 0 | 0 | 0 | 0 | 0 | 0 | 0 | 0 | 0 | 1
|  |  | 0 | 0 | TRUE | 0 | 0 | 0 | 0 | 0 | 0 | 0 | 0 | 0 | 0 | 1
|  |  | 0 | 0 | TRUE | 0 | 0 | 0 | 0 | 0 | 0 | 0 | 0 | 0 | 0 | 1
|  |  | 0 | 0 | TRUE | 0 | 0 | 0 | 0 | 0 | 0 | 0 | 0 | 0 | 0 | 1
|  |  | 0 | 0 | TRUE | 0 | 0 | 0 | 0 | 0 | 0 | 0 | 0 | 0 | 0 | 1
|  |  | 0 | 0 | TRUE | 0 | 0 | 0 | 0 | 0 | 0 | 0 | 0 | 0 | 0 | 1
|  |  | 0 | 0 | TRUE | 0 | 0 | 0 | 0 | 0 | 0 | 0 | 0 | 0 | 0 | 1
|  |  | 0 | 0 | TRUE | 0 | 0 | 0 | 0 | 0 | 0 | 0 | 0 | 0 | 0 | 1
|  |  | 0 | 0 | TRUE | 0 | 0 | 0 | 0 | 0 | 0 | 0 | 0 | 0 | 0 | 1
|  |  | 0 | 0 | TRUE | 0 | 0 | 0 | 0 | 0 | 0 | 0 | 0 | 0 | 0 | 1
|  |  | 0 | 0 | TRUE | 0 | 0 | 0 | 0 | 0 | 0 | 0 | 0 | 0 | 0 | 1
|  |  | 0 | 0 | TRUE | 0 | 0 | 0 | 0 | 0 | 0 | 0 | 0 | 0 | 0 | 1
|  |  | 0 | 0 | TRUE | 0 | 0 | 0 | 0 | 0 | 0 | 0 | 0 | 0 | 0 | 1
|  |  | 0 | 0 | TRUE | 0 | 0 | 0 | 0 | 0 | 0 | 0 | 0 | 0 | 0 | 1
|  |  | 0 | 0 | TRUE | 0 | 0 | 0 | 0 | 0 | 0 | 0 | 0 | 0 | 0 | 1
|  |  | 0 | 0 | TRUE | 0 | 0 | 0 | 0 | 0 | 0 | 0 | 0 | 0 | 0 | 1
|  |  | 0 | 0 | TRUE | 0 | 0 | 0 | 0 | 0 | 0 | 0 | 0 | 0 | 0 | 1
|  |  | 0 | 0 | TRUE | 0 | 0 | 0 | 0 | 0 | 0 | 0 | 0 | 0 | 0 | 1
|  |  | 0 | 0 | TRUE | 0 | 0 | 0 | 0 | 0 | 0 | 0 | 0 | 0 | 0 | 1
|  |  | 0 | 0 | TRUE | 0 | 0 | 0 | 0 | 0 | 0 | 0 | 0 | 0 | 0 | 1
|  |  | 0 | 0 | TRUE | 0 | 0 | 0 | 0 | 0 | 0 | 0 | 0 | 0 | 0 | 1
|  |  | 0 | 0 | TRUE | 0 | 0 | 0 | 0 | 0 | 0 | 0 | 0 | 0 | 0 | 1
|  |  | 0 | 0 | TRUE | 0 | 0 | 0 | 0 | 0 | 0 | 0 | 0 | 0 | 0 | 1
|  |  | 0 | 0 | TRUE | 0 | 0 | 0 | 0 | 0 | 0 | 0 | 0 | 0 | 0 | 1
|  |  | 0 | 0 | TRUE | 0 | 0 | 0 | 0 | 0 | 0 | 0 | 0 | 0 | 0 | 1
|  |  | 0 | 0 | TRUE | 0 | 0 | 0 | 0 | 0 | 0 | 0 | 0 | 0 | 0 | 1
|  |  | 0 | 0 | TRUE | 0 | 0 | 0 | 0 | 0 | 0 | 0 | 0 | 0 | 0 | 1
|  |  | 0 | 0 | TRUE | 0 | 0 | 0 | 0 | 0 | 0 | 0 | 0 | 0 | 0 | 1
|  |  | 0 | 0 | TRUE | 0 | 0 | 0 | 0 | 0 | 0 | 0 | 0 | 0 | 0 | 1
|  |  | 0 | 0 | TRUE | 0 | 0 | 0 | 0 | 0 | 0 | 0 | 0 | 0 | 0 | 1
|  |  | 0 | 0 | TRUE | 0 | 0 | 0 | 0 | 0 | 0 | 0 | 0 | 0 | 0 | 1
|  |  | 0 | 0 | TRUE | 0 | 0 | 0 | 0 | 0 | 0 | 0 | 0 | 0 | 0 | 1
|  |  | 0 | 0 | TRUE | 0 | 0 | 0 | 0 | 0 | 0 | 0 | 0 | 0 | 0 | 1
|  |  | 0 | 0 | TRUE | 0 | 0 | 0 | 0 | 0 | 0 | 0 | 0 | 0 | 0 | 1
|  |  | 0 | 0 | TRUE | 0 | 0 | 0 | 0 | 0 | 0 | 0 | 0 | 0 | 0 | 1
|  |  | 0 | 0 | TRUE | 0 | 0 | 0 | 0 | 0 | 0 | 0 | 0 | 0 | 0 | 1
|  |  | 0 | 0 | TRUE | 0 | 0 | 0 | 0 | 0 | 0 | 0 | 0 | 0 | 0 | 1
|  |  | 0 | 0 | TRUE | 0 | 0 | 0 | 0 | 0 | 0 | 0 | 0 | 0 | 0 | 1
|  |  | 0 | 0 | TRUE | 0 | 0 | 0 | 0 | 0 | 0 | 0 | 0 | 0 | 0 | 1
|  |  | 0 | 0 | TRUE | 0 | 0 | 0 | 0 | 0 | 0 | 0 | 0 | 0 | 0 | 1
|  |  | 0 | 0 | TRUE | 0 | 0 | 0 | 0 | 0 | 0 | 0 | 0 | 0 | 0 | 1
|  |  | 0 | 0 | TRUE | 0 | 0 | 0 | 0 | 0 | 0 | 0 | 0 | 0 | 0 | 1
|  |  | 0 | 0 | TRUE | 0 | 0 | 0 | 0 | 0 | 0 | 0 | 0 | 0 | 0 | 1
|  |  | 0 | 0 | TRUE | 0 | 0 | 0 | 0 | 0 | 0 | 0 | 0 | 0 | 0 | 1
|  |  | 0 | 0 | TRUE | 0 | 0 | 0 | 0 | 0 | 0 | 0 | 0 | 0 | 0 | 1
|  |  | 0 | 0 | TRUE | 0 | 0 | 0 | 0 | 0 | 0 | 0 | 0 | 0 | 0 | 1
|  |  | 0 | 0 | TRUE | 0 | 0 | 0 | 0 | 0 | 0 | 0 | 0 | 0 | 0 | 1
|  |  | 0 | 0 | TRUE | 0 | 0 | 0 | 0 | 0 | 0 | 0 | 0 | 0 | 0 | 1
|  |  | 0 | 0 | TRUE | 0 | 0 | 0 | 0 | 0 | 0 | 0 | 0 | 0 | 0 | 1
|  |  | 0 | 0 | TRUE | 0 | 0 | 0 | 0 | 0 | 0 | 0 | 0 | 0 | 0 | 1
|  |  | 0 | 0 | TRUE | 0 | 0 | 0 | 0 | 0 | 0 | 0 | 0 | 0 | 0 | 1
|  |  | 0 | 0 | TRUE | 0 | 0 | 0 | 0 | 0 | 0 | 0 | 0 | 0 | 0 | 1
|  |  | 0 | 0 | TRUE | 0 | 0 | 0 | 0 | 0 | 0 | 0 | 0 | 0 | 0 | 1
|  |  | 0 | 0 | TRUE | 0 | 0 | 0 | 0 | 0 | 0 | 0 | 0 | 0 | 0 | 1
|  |  | 0 | 0 | TRUE | 0 | 0 | 0 | 0 | 0 | 0 | 0 | 0 | 0 | 0 | 1
|  |  | 0 | 0 | TRUE | 0 | 0 | 0 | 0 | 0 | 0 | 0 | 0 | 0 | 0 | 1
|  |  | 0 | 0 | TRUE | 0 | 0 | 0 | 0 | 0 | 0 | 0 | 0 | 0 | 0 | 1
|  |  | 0 | 0 | TRUE | 0 | 0 | 0 | 0 | 0 | 0 | 0 | 0 | 0 | 0 | 1
|  |  | 0 | 0 | TRUE | 0 | 0 | 0 | 0 | 0 | 0 | 0 | 0 | 0 | 0 | 1
|  |  | 0 | 0 | TRUE | 0 | 0 | 0 | 0 | 0 | 0 | 0 | 0 | 0 | 0 | 1
|  |  | 0 | 0 | TRUE | 0 | 0 | 0 | 0 | 0 | 0 | 0 | 0 | 0 | 0 | 1
|  |  | 0 | 0 | TRUE | 0 | 0 | 0 | 0 | 0 | 0 | 0 | 0 | 0 | 0 | 1
|  |  | 0 | 0 | TRUE | 0 | 0 | 0 | 0 | 0 | 0 | 0 | 0 | 0 | 0 | 1
|  |  | 0 | 0 | TRUE | 0 | 0 | 0 | 0 | 0 | 0 | 0 | 0 | 0 | 0 | 1
|  |  | 0 | 0 | TRUE | 0 | 0 | 0 | 0 | 0 | 0 | 0 | 0 | 0 | 0 | 1
|  |  | 0 | 0 | TRUE | 0 | 0 | 0 | 0 | 0 | 0 | 0 | 0 | 0 | 0 | 1
|  |  | 0 | 0 | TRUE | 0 | 0 | 0 | 0 | 0 | 0 | 0 | 0 | 0 | 0 | 1
|  |  | 0 | 0 | TRUE | 0 | 0 | 0 | 0 | 0 | 0 | 0 | 0 | 0 | 0 | 1
|  |  | 0 | 0 | TRUE | 0 | 0 | 0 | 0 | 0 | 0 | 0 | 0 | 0 | 0 | 1
|  |  | 0 | 0 | TRUE | 0 | 0 | 0 | 0 | 0 | 0 | 0 | 0 | 0 | 0 | 1
|  |  | 0 | 0 | TRUE | 0 | 0 | 0 | 0 | 0 | 0 | 0 | 0 | 0 | 0 | 1
|  |  | 0 | 0 | TRUE | 0 | 0 | 0 | 0 | 0 | 0 | 0 | 0 | 0 | 0 | 1
|  |  | 0 | 0 | TRUE | 0 | 0 | 0 | 0 | 0 | 0 | 0 | 0 | 0 | 0 | 1
|  |  | 0 | 0 | TRUE | 0 | 0 | 0 | 0 | 0 | 0 | 0 | 0 | 0 | 0 | 1
|  |  | 0 | 0 | TRUE | 0 | 0 | 0 | 0 | 0 | 0 | 0 | 0 | 0 | 0 | 1
|  |  | 0 | 0 | TRUE | 0 | 0 | 0 | 0 | 0 | 0 | 0 | 0 | 0 | 0 | 1
|  |  | 0 | 0 | TRUE | 0 | 0 | 0 | 0 | 0 | 0 | 0 | 0 | 0 | 0 | 1
|  |  | 0 | 0 | TRUE | 0 | 0 | 0 | 0 | 0 | 0 | 0 | 0 | 0 | 0 | 1
|  |  | 0 | 0 | TRUE | 0 | 0 | 0 | 0 | 0 | 0 | 0 | 0 | 0 | 0 | 1
|  |  | 0 | 0 | TRUE | 0 | 0 | 0 | 0 | 0 | 0 | 0 | 0 | 0 | 0 | 1
|  |  | 0 | 0 | TRUE | 0 | 0 | 0 | 0 | 0 | 0 | 0 | 0 | 0 | 0 | 1
|  |  | 0 | 0 | TRUE | 0 | 0 | 0 | 0 | 0 | 0 | 0 | 0 | 0 | 0 | 1
|  |  | 0 | 0 | TRUE | 0 | 0 | 0 | 0 | 0 | 0 | 0 | 0 | 0 | 0 | 1
|  |  | 0 | 0 | TRUE | 0 | 0 | 0 | 0 | 0 | 0 | 0 | 0 | 0 | 0 | 1
|  |  | 0 | 0 | TRUE | 0 | 0 | 0 | 0 | 0 | 0 | 0 | 0 | 0 | 0 | 1
|  |  | 0 | 0 | TRUE | 0 | 0 | 0 | 0 | 0 | 0 | 0 | 0 | 0 | 0 | 1
|  |  | 0 | 0 | TRUE | 0 | 0 | 0 | 0 | 0 | 0 | 0 | 0 | 0 | 0 | 1
|  |  | 0 | 0 | TRUE | 0 | 0 | 0 | 0 | 0 | 0 | 0 | 0 | 0 | 0 | 1
|  |  | 0 | 0 | TRUE | 0 | 0 | 0 | 0 | 0 | 0 | 0 | 0 | 0 | 0 | 1
|  |  | 0 | 0 | TRUE | 0 | 0 | 0 | 0 | 0 | 0 | 0 | 0 | 0 | 0 | 1
|  |  | 0 | 0 | TRUE | 0 | 0 | 0 | 0 | 0 | 0 | 0 | 0 | 0 | 0 | 1
|  |  | 0 | 0 | TRUE | 0 | 0 | 0 | 0 | 0 | 0 | 0 | 0 | 0 | 0 | 1
|  |  | 0 | 0 | TRUE | 0 | 0 | 0 | 0 | 0 | 0 | 0 | 0 | 0 | 0 | 1
|  |  | 0 | 0 | TRUE | 0 | 0 | 0 | 0 | 0 | 0 | 0 | 0 | 0 | 0 | 1
|  |  | 0 | 0 | TRUE | 0 | 0 | 0 | 0 | 0 | 0 | 0 | 0 | 0 | 0 | 1
|  |  | 0 | 0 | TRUE | 0 | 0 | 0 | 0 | 0 | 0 | 0 | 0 | 0 | 0 | 1
|  |  | 0 | 0 | TRUE | 0 | 0 | 0 | 0 | 0 | 0 | 0 | 0 | 0 | 0 | 1
|  |  | 0 | 0 | TRUE | 0 | 0 | 0 | 0 | 0 | 0 | 0 | 0 | 0 | 0 | 1
|  |  | 0 | 0 | TRUE | 0 | 0 | 0 | 0 | 0 | 0 | 0 | 0 | 0 | 0 | 1
|  |  | 0 | 0 | TRUE | 0 | 0 | 0 | 0 | 0 | 0 | 0 | 0 | 0 | 0 | 1
|  |  | 0 | 0 | TRUE | 0 | 0 | 0 | 0 | 0 | 0 | 0 | 0 | 0 | 0 | 1
|  |  | 0 | 0 | TRUE | 0 | 0 | 0 | 0 | 0 | 0 | 0 | 0 | 0 | 0 | 1
|  |  | 0 | 0 | TRUE | 0 | 0 | 0 | 0 | 0 | 0 | 0 | 0 | 0 | 0 | 1
|  |  | 0 | 0 | TRUE | 0 | 0 | 0 | 0 | 0 | 0 | 0 | 0 | 0 | 0 | 1
|  |  | 0 | 0 | TRUE | 0 | 0 | 0 | 0 | 0 | 0 | 0 | 0 | 0 | 0 | 1
|  |  | 0 | 0 | TRUE | 0 | 0 | 0 | 0 | 0 | 0 | 0 | 0 | 0 | 0 | 1
|  |  | 0 | 0 | TRUE | 0 | 0 | 0 | 0 | 0 | 0 | 0 | 0 | 0 | 0 | 1
|  |  | 0 | 0 | TRUE | 0 | 0 | 0 | 0 | 0 | 0 | 0 | 0 | 0 | 0 | 1
|  |  | 0 | 0 | TRUE | 0 | 0 | 0 | 0 | 0 | 0 | 0 | 0 | 0 | 0 | 1
|  |  | 0 | 0 | TRUE | 0 | 0 | 0 | 0 | 0 | 0 | 0 | 0 | 0 | 0 | 1
|  |  | 0 | 0 | TRUE | 0 | 0 | 0 | 0 | 0 | 0 | 0 | 0 | 0 | 0 | 1
|  |  | 0 | 0 | TRUE | 0 | 0 | 0 | 0 | 0 | 0 | 0 | 0 | 0 | 0 | 1
|  |  | 0 | 0 | TRUE | 0 | 0 | 0 | 0 | 0 | 0 | 0 | 0 | 0 | 0 | 1
|  |  | 0 | 0 | TRUE | 0 | 0 | 0 | 0 | 0 | 0 | 0 | 0 | 0 | 0 | 1
|  |  | 0 | 0 | TRUE | 0 | 0 | 0 | 0 | 0 | 0 | 0 | 0 | 0 | 0 | 1
|  |  | 0 | 0 | TRUE | 0 | 0 | 0 | 0 | 0 | 0 | 0 | 0 | 0 | 0 | 1
|  |  | 0 | 0 | TRUE | 0 | 0 | 0 | 0 | 0 | 0 | 0 | 0 | 0 | 0 | 1
|  |  | 0 | 0 | TRUE | 0 | 0 | 0 | 0 | 0 | 0 | 0 | 0 | 0 | 0 | 1
|  |  | 0 | 0 | TRUE | 0 | 0 | 0 | 0 | 0 | 0 | 0 | 0 | 0 | 0 | 1
|  |  | 0 | 0 | TRUE | 0 | 0 | 0 | 0 | 0 | 0 | 0 | 0 | 0 | 0 | 1
|  |  | 0 | 0 | TRUE | 0 | 0 | 0 | 0 | 0 | 0 | 0 | 0 | 0 | 0 | 1
|  |  | 0 | 0 | TRUE | 0 | 0 | 0 | 0 | 0 | 0 | 0 | 0 | 0 | 0 | 1
|  |  | 0 | 0 | TRUE | 0 | 0 | 0 | 0 | 0 | 0 | 0 | 0 | 0 | 0 | 1
|  |  | 0 | 0 | TRUE | 0 | 0 | 0 | 0 | 0 | 0 | 0 | 0 | 0 | 0 | 1
|  |  | 0 | 0 | TRUE | 0 | 0 | 0 | 0 | 0 | 0 | 0 | 0 | 0 | 0 | 1
|  |  | 0 | 0 | TRUE | 0 | 0 | 0 | 0 | 0 | 0 | 0 | 0 | 0 | 0 | 1
|  |  | 0 | 0 | TRUE | 0 | 0 | 0 | 0 | 0 | 0 | 0 | 0 | 0 | 0 | 1
|  |  | 0 | 0 | TRUE | 0 | 0 | 0 | 0 | 0 | 0 | 0 | 0 | 0 | 0 | 1
|  |  | 0 | 0 | TRUE | 0 | 0 | 0 | 0 | 0 | 0 | 0 | 0 | 0 | 0 | 1
|  |  | 0 | 0 | TRUE | 0 | 0 | 0 | 0 | 0 | 0 | 0 | 0 | 0 | 0 | 1
|  |  | 0 | 0 | TRUE | 0 | 0 | 0 | 0 | 0 | 0 | 0 | 0 | 0 | 0 | 1
|  |  | 0 | 0 | TRUE | 0 | 0 | 0 | 0 | 0 | 0 | 0 | 0 | 0 | 0 | 1
|  |  | 0 | 0 | TRUE | 0 | 0 | 0 | 0 | 0 | 0 | 0 | 0 | 0 | 0 | 1
|  |  | 0 | 0 | TRUE | 0 | 0 | 0 | 0 | 0 | 0 | 0 | 0 | 0 | 0 | 1
|  |  | 0 | 0 | TRUE | 0 | 0 | 0 | 0 | 0 | 0 | 0 | 0 | 0 | 0 | 1
|  |  | 0 | 0 | TRUE | 0 | 0 | 0 | 0 | 0 | 0 | 0 | 0 | 0 | 0 | 1
|  |  | 0 | 0 | TRUE | 0 | 0 | 0 | 0 | 0 | 0 | 0 | 0 | 0 | 0 | 1
|  |  | 0 | 0 | TRUE | 0 | 0 | 0 | 0 | 0 | 0 | 0 | 0 | 0 | 0 | 1
|  |  | 0 | 0 | TRUE | 0 | 0 | 0 | 0 | 0 | 0 | 0 | 0 | 0 | 0 | 1
|  |  | 0 | 0 | TRUE | 0 | 0 | 0 | 0 | 0 | 0 | 0 | 0 | 0 | 0 | 1
|  |  | 0 | 0 | TRUE | 0 | 0 | 0 | 0 | 0 | 0 | 0 | 0 | 0 | 0 | 1
|  |  | 0 | 0 | TRUE | 0 | 0 | 0 | 0 | 0 | 0 | 0 | 0 | 0 | 0 | 1
|  |  | 0 | 0 | TRUE | 0 | 0 | 0 | 0 | 0 | 0 | 0 | 0 | 0 | 0 | 1
|  |  | 0 | 0 | TRUE | 0 | 0 | 0 | 0 | 0 | 0 | 0 | 0 | 0 | 0 | 1
|  |  | 0 | 0 | TRUE | 0 | 0 | 0 | 0 | 0 | 0 | 0 | 0 | 0 | 0 | 1
|  |  | 0 | 0 | TRUE | 0 | 0 | 0 | 0 | 0 | 0 | 0 | 0 | 0 | 0 | 1
|  |  | 0 | 0 | TRUE | 0 | 0 | 0 | 0 | 0 | 0 | 0 | 0 | 0 | 0 | 1
|  |  | 0 | 0 | TRUE | 0 | 0 | 0 | 0 | 0 | 0 | 0 | 0 | 0 | 0 | 1
|  |  | 0 | 0 | TRUE | 0 | 0 | 0 | 0 | 0 | 0 | 0 | 0 | 0 | 0 | 1
|  |  | 0 | 0 | TRUE | 0 | 0 | 0 | 0 | 0 | 0 | 0 | 0 | 0 | 0 | 1
|  |  | 0 | 0 | TRUE | 0 | 0 | 0 | 0 | 0 | 0 | 0 | 0 | 0 | 0 | 1
|  |  | 0 | 0 | TRUE | 0 | 0 | 0 | 0 | 0 | 0 | 0 | 0 | 0 | 0 | 1
|  |  | 0 | 0 | TRUE | 0 | 0 | 0 | 0 | 0 | 0 | 0 | 0 | 0 | 0 | 1
|  |  | 0 | 0 | TRUE | 0 | 0 | 0 | 0 | 0 | 0 | 0 | 0 | 0 | 0 | 1
|  |  | 0 | 0 | TRUE | 0 | 0 | 0 | 0 | 0 | 0 | 0 | 0 | 0 | 0 | 1
|  |  | 0 | 0 | TRUE | 0 | 0 | 0 | 0 | 0 | 0 | 0 | 0 | 0 | 0 | 1
|  |  | 0 | 0 | TRUE | 0 | 0 | 0 | 0 | 0 | 0 | 0 | 0 | 0 | 0 | 1
|  |  | 0 | 0 | TRUE | 0 | 0 | 0 | 0 | 0 | 0 | 0 | 0 | 0 | 0 | 1
|  |  | 0 | 0 | TRUE | 0 | 0 | 0 | 0 | 0 | 0 | 0 | 0 | 0 | 0 | 1
|  |  | 0 | 0 | TRUE | 0 | 0 | 0 | 0 | 0 | 0 | 0 | 0 | 0 | 0 | 1
|  |  | 0 | 0 | TRUE | 0 | 0 | 0 | 0 | 0 | 0 | 0 | 0 | 0 | 0 | 1
|  |  | 0 | 0 | TRUE | 0 | 0 | 0 | 0 | 0 | 0 | 0 | 0 | 0 | 0 | 1
|  |  | 0 | 0 | TRUE | 0 | 0 | 0 | 0 | 0 | 0 | 0 | 0 | 0 | 0 | 1
|  |  | 0 | 0 | TRUE | 0 | 0 | 0 | 0 | 0 | 0 | 0 | 0 | 0 | 0 | 1
|  |  | 0 | 0 | TRUE | 0 | 0 | 0 | 0 | 0 | 0 | 0 | 0 | 0 | 0 | 1
|  |  | 0 | 0 | TRUE | 0 | 0 | 0 | 0 | 0 | 0 | 0 | 0 | 0 | 0 | 1
|  |  | 0 | 0 | TRUE | 0 | 0 | 0 | 0 | 0 | 0 | 0 | 0 | 0 | 0 | 1
|  |  | 0 | 0 | TRUE | 0 | 0 | 0 | 0 | 0 | 0 | 0 | 0 | 0 | 0 | 1
|  |  | 0 | 0 | TRUE | 0 | 0 | 0 | 0 | 0 | 0 | 0 | 0 | 0 | 0 | 1
|  |  | 0 | 0 | TRUE | 0 | 0 | 0 | 0 | 0 | 0 | 0 | 0 | 0 | 0 | 1
|  |  | 0 | 0 | TRUE | 0 | 0 | 0 | 0 | 0 | 0 | 0 | 0 | 0 | 0 | 1
|  |  | 0 | 0 | TRUE | 0 | 0 | 0 | 0 | 0 | 0 | 0 | 0 | 0 | 0 | 1
|  |  | 0 | 0 | TRUE | 0 | 0 | 0 | 0 | 0 | 0 | 0 | 0 | 0 | 0 | 1
|  |  | 0 | 0 | TRUE | 0 | 0 | 0 | 0 | 0 | 0 | 0 | 0 | 0 | 0 | 1
|  |  | 0 | 0 | TRUE | 0 | 0 | 0 | 0 | 0 | 0 | 0 | 0 | 0 | 0 | 1
|  |  | 0 | 0 | TRUE | 0 | 0 | 0 | 0 | 0 | 0 | 0 | 0 | 0 | 0 | 1
|  |  | 0 | 0 | TRUE | 0 | 0 | 0 | 0 | 0 | 0 | 0 | 0 | 0 | 0 | 1
|  |  | 0 | 0 | TRUE | 0 | 0 | 0 | 0 | 0 | 0 | 0 | 0 | 0 | 0 | 1
|  |  | 0 | 0 | TRUE | 0 | 0 | 0 | 0 | 0 | 0 | 0 | 0 | 0 | 0 | 1
|  |  | 0 | 0 | TRUE | 0 | 0 | 0 | 0 | 0 | 0 | 0 | 0 | 0 | 0 | 1
|  |  | 0 | 0 | TRUE | 0 | 0 | 0 | 0 | 0 | 0 | 0 | 0 | 0 | 0 | 1
|  |  | 0 | 0 | TRUE | 0 | 0 | 0 | 0 | 0 | 0 | 0 | 0 | 0 | 0 | 1
|  |  | 0 | 0 | TRUE | 0 | 0 | 0 | 0 | 0 | 0 | 0 | 0 | 0 | 0 | 1
|  |  | 0 | 0 | TRUE | 0 | 0 | 0 | 0 | 0 | 0 | 0 | 0 | 0 | 0 | 1
|  |  | 0 | 0 | TRUE | 0 | 0 | 0 | 0 | 0 | 0 | 0 | 0 | 0 | 0 | 1
|  |  | 0 | 0 | TRUE | 0 | 0 | 0 | 0 | 0 | 0 | 0 | 0 | 0 | 0 | 1
|  |  | 0 | 0 | TRUE | 0 | 0 | 0 | 0 | 0 | 0 | 0 | 0 | 0 | 0 | 1
|  |  | 0 | 0 | TRUE | 0 | 0 | 0 | 0 | 0 | 0 | 0 | 0 | 0 | 0 | 1
|  |  | 0 | 0 | TRUE | 0 | 0 | 0 | 0 | 0 | 0 | 0 | 0 | 0 | 0 | 1
|  |  | 0 | 0 | TRUE | 0 | 0 | 0 | 0 | 0 | 0 | 0 | 0 | 0 | 0 | 1
|  |  | 0 | 0 | TRUE | 0 | 0 | 0 | 0 | 0 | 0 | 0 | 0 | 0 | 0 | 1
|  |  | 0 | 0 | TRUE | 0 | 0 | 0 | 0 | 0 | 0 | 0 | 0 | 0 | 0 | 1
|  |  | 0 | 0 | TRUE | 0 | 0 | 0 | 0 | 0 | 0 | 0 | 0 | 0 | 0 | 1
|  |  | 0 | 0 | TRUE | 0 | 0 | 0 | 0 | 0 | 0 | 0 | 0 | 0 | 0 | 1
|  |  | 0 | 0 | TRUE | 0 | 0 | 0 | 0 | 0 | 0 | 0 | 0 | 0 | 0 | 1
|  |  | 0 | 0 | TRUE | 0 | 0 | 0 | 0 | 0 | 0 | 0 | 0 | 0 | 0 | 1
|  |  | 0 | 0 | TRUE | 0 | 0 | 0 | 0 | 0 | 0 | 0 | 0 | 0 | 0 | 1
|  |  | 0 | 0 | TRUE | 0 | 0 | 0 | 0 | 0 | 0 | 0 | 0 | 0 | 0 | 1
|  |  | 0 | 0 | TRUE | 0 | 0 | 0 | 0 | 0 | 0 | 0 | 0 | 0 | 0 | 1
|  |  | 0 | 0 | TRUE | 0 | 0 | 0 | 0 | 0 | 0 | 0 | 0 | 0 | 0 | 1
|  |  | 0 | 0 | TRUE | 0 | 0 | 0 | 0 | 0 | 0 | 0 | 0 | 0 | 0 | 1
|  |  | 0 | 0 | TRUE | 0 | 0 | 0 | 0 | 0 | 0 | 0 | 0 | 0 | 0 | 1
|  |  | 0 | 0 | TRUE | 0 | 0 | 0 | 0 | 0 | 0 | 0 | 0 | 0 | 0 | 1
|  |  | 0 | 0 | TRUE | 0 | 0 | 0 | 0 | 0 | 0 | 0 | 0 | 0 | 0 | 1
|  |  | 0 | 0 | TRUE | 0 | 0 | 0 | 0 | 0 | 0 | 0 | 0 | 0 | 0 | 1
|  |  | 0 | 0 | TRUE | 0 | 0 | 0 | 0 | 0 | 0 | 0 | 0 | 0 | 0 | 1
|  |  | 0 | 0 | TRUE | 0 | 0 | 0 | 0 | 0 | 0 | 0 | 0 | 0 | 0 | 1
|  |  | 0 | 0 | TRUE | 0 | 0 | 0 | 0 | 0 | 0 | 0 | 0 | 0 | 0 | 1
|  |  | 0 | 0 | TRUE | 0 | 0 | 0 | 0 | 0 | 0 | 0 | 0 | 0 | 0 | 1
|  |  | 0 | 0 | TRUE | 0 | 0 | 0 | 0 | 0 | 0 | 0 | 0 | 0 | 0 | 1
|  |  | 0 | 0 | TRUE | 0 | 0 | 0 | 0 | 0 | 0 | 0 | 0 | 0 | 0 | 1
|  |  | 0 | 0 | TRUE | 0 | 0 | 0 | 0 | 0 | 0 | 0 | 0 | 0 | 0 | 1
|  |  | 0 | 0 | TRUE | 0 | 0 | 0 | 0 | 0 | 0 | 0 | 0 | 0 | 0 | 1
|  |  | 0 | 0 | TRUE | 0 | 0 | 0 | 0 | 0 | 0 | 0 | 0 | 0 | 0 | 1
|  |  | 0 | 0 | TRUE | 0 | 0 | 0 | 0 | 0 | 0 | 0 | 0 | 0 | 0 | 1
|  |  | 0 | 0 | TRUE | 0 | 0 | 0 | 0 | 0 | 0 | 0 | 0 | 0 | 0 | 1
|  |  | 0 | 0 | TRUE | 0 | 0 | 0 | 0 | 0 | 0 | 0 | 0 | 0 | 0 | 1
|  |  | 0 | 0 | TRUE | 0 | 0 | 0 | 0 | 0 | 0 | 0 | 0 | 0 | 0 | 1
|  |  | 0 | 0 | TRUE | 0 | 0 | 0 | 0 | 0 | 0 | 0 | 0 | 0 | 0 | 1
|  |  | 0 | 0 | TRUE | 0 | 0 | 0 | 0 | 0 | 0 | 0 | 0 | 0 | 0 | 1
|  |  | 0 | 0 | TRUE | 0 | 0 | 0 | 0 | 0 | 0 | 0 | 0 | 0 | 0 | 1
|  |  | 0 | 0 | TRUE | 0 | 0 | 0 | 0 | 0 | 0 | 0 | 0 | 0 | 0 | 1
|  |  | 0 | 0 | TRUE | 0 | 0 | 0 | 0 | 0 | 0 | 0 | 0 | 0 | 0 | 1
|  |  | 0 | 0 | TRUE | 0 | 0 | 0 | 0 | 0 | 0 | 0 | 0 | 0 | 0 | 1
|  |  | 0 | 0 | TRUE | 0 | 0 | 0 | 0 | 0 | 0 | 0 | 0 | 0 | 0 | 1
|  |  | 0 | 0 | TRUE | 0 | 0 | 0 | 0 | 0 | 0 | 0 | 0 | 0 | 0 | 1
|  |  | 0 | 0 | TRUE | 0 | 0 | 0 | 0 | 0 | 0 | 0 | 0 | 0 | 0 | 1
|  |  | 0 | 0 | TRUE | 0 | 0 | 0 | 0 | 0 | 0 | 0 | 0 | 0 | 0 | 1
|  |  | 0 | 0 | TRUE | 0 | 0 | 0 | 0 | 0 | 0 | 0 | 0 | 0 | 0 | 1
|  |  | 0 | 0 | TRUE | 0 | 0 | 0 | 0 | 0 | 0 | 0 | 0 | 0 | 0 | 1
|  |  | 0 | 0 | TRUE | 0 | 0 | 0 | 0 | 0 | 0 | 0 | 0 | 0 | 0 | 1
|  |  | 0 | 0 | TRUE | 0 | 0 | 0 | 0 | 0 | 0 | 0 | 0 | 0 | 0 | 1
|  |  | 0 | 0 | TRUE | 0 | 0 | 0 | 0 | 0 | 0 | 0 | 0 | 0 | 0 | 1
|  |  | 0 | 0 | TRUE | 0 | 0 | 0 | 0 | 0 | 0 | 0 | 0 | 0 | 0 | 1
|  |  | 0 | 0 | TRUE | 0 | 0 | 0 | 0 | 0 | 0 | 0 | 0 | 0 | 0 | 1
|  |  | 0 | 0 | TRUE | 0 | 0 | 0 | 0 | 0 | 0 | 0 | 0 | 0 | 0 | 1
|  |  | 0 | 0 | TRUE | 0 | 0 | 0 | 0 | 0 | 0 | 0 | 0 | 0 | 0 | 1
|  |  | 0 | 0 | TRUE | 0 | 0 | 0 | 0 | 0 | 0 | 0 | 0 | 0 | 0 | 1
|  |  | 0 | 0 | TRUE | 0 | 0 | 0 | 0 | 0 | 0 | 0 | 0 | 0 | 0 | 1
|  |  | 0 | 0 | TRUE | 0 | 0 | 0 | 0 | 0 | 0 | 0 | 0 | 0 | 0 | 1
|  |  | 0 | 0 | TRUE | 0 | 0 | 0 | 0 | 0 | 0 | 0 | 0 | 0 | 0 | 1
|  |  | 0 | 0 | TRUE | 0 | 0 | 0 | 0 | 0 | 0 | 0 | 0 | 0 | 0 | 1
|  |  | 0 | 0 | TRUE | 0 | 0 | 0 | 0 | 0 | 0 | 0 | 0 | 0 | 0 | 1
|  |  | 0 | 0 | TRUE | 0 | 0 | 0 | 0 | 0 | 0 | 0 | 0 | 0 | 0 | 1
|  |  | 0 | 0 | TRUE | 0 | 0 | 0 | 0 | 0 | 0 | 0 | 0 | 0 | 0 | 1
|  |  | 0 | 0 | TRUE | 0 | 0 | 0 | 0 | 0 | 0 | 0 | 0 | 0 | 0 | 1
|  |  | 0 | 0 | TRUE | 0 | 0 | 0 | 0 | 0 | 0 | 0 | 0 | 0 | 0 | 1
|  |  | 0 | 0 | TRUE | 0 | 0 | 0 | 0 | 0 | 0 | 0 | 0 | 0 | 0 | 1
|  |  | 0 | 0 | TRUE | 0 | 0 | 0 | 0 | 0 | 0 | 0 | 0 | 0 | 0 | 1
|  |  | 0 | 0 | TRUE | 0 | 0 | 0 | 0 | 0 | 0 | 0 | 0 | 0 | 0 | 1
|  |  | 0 | 0 | TRUE | 0 | 0 | 0 | 0 | 0 | 0 | 0 | 0 | 0 | 0 | 1
|  |  | 0 | 0 | TRUE | 0 | 0 | 0 | 0 | 0 | 0 | 0 | 0 | 0 | 0 | 1
|  |  | 0 | 0 | TRUE | 0 | 0 | 0 | 0 | 0 | 0 | 0 | 0 | 0 | 0 | 1
|  |  | 0 | 0 | TRUE | 0 | 0 | 0 | 0 | 0 | 0 | 0 | 0 | 0 | 0 | 1
|  |  | 0 | 0 | TRUE | 0 | 0 | 0 | 0 | 0 | 0 | 0 | 0 | 0 | 0 | 1
|  |  | 0 | 0 | TRUE | 0 | 0 | 0 | 0 | 0 | 0 | 0 | 0 | 0 | 0 | 1
|  |  | 0 | 0 | TRUE | 0 | 0 | 0 | 0 | 0 | 0 | 0 | 0 | 0 | 0 | 1
|  |  | 0 | 0 | TRUE | 0 | 0 | 0 | 0 | 0 | 0 | 0 | 0 | 0 | 0 | 1
|  |  | 0 | 0 | TRUE | 0 | 0 | 0 | 0 | 0 | 0 | 0 | 0 | 0 | 0 | 1
|  |  | 0 | 0 | TRUE | 0 | 0 | 0 | 0 | 0 | 0 | 0 | 0 | 0 | 0 | 1
|  |  | 0 | 0 | TRUE | 0 | 0 | 0 | 0 | 0 | 0 | 0 | 0 | 0 | 0 | 1
|  |  | 0 | 0 | TRUE | 0 | 0 | 0 | 0 | 0 | 0 | 0 | 0 | 0 | 0 | 1
|  |  | 0 | 0 | TRUE | 0 | 0 | 0 | 0 | 0 | 0 | 0 | 0 | 0 | 0 | 1
|  |  | 0 | 0 | TRUE | 0 | 0 | 0 | 0 | 0 | 0 | 0 | 0 | 0 | 0 | 1
|  |  | 0 | 0 | TRUE | 0 | 0 | 0 | 0 | 0 | 0 | 0 | 0 | 0 | 0 | 1
|  |  | 0 | 0 | TRUE | 0 | 0 | 0 | 0 | 0 | 0 | 0 | 0 | 0 | 0 | 1
|  |  | 0 | 0 | TRUE | 0 | 0 | 0 | 0 | 0 | 0 | 0 | 0 | 0 | 0 | 1
|  |  | 0 | 0 | TRUE | 0 | 0 | 0 | 0 | 0 | 0 | 0 | 0 | 0 | 0 | 1
|  |  | 0 | 0 | TRUE | 0 | 0 | 0 | 0 | 0 | 0 | 0 | 0 | 0 | 0 | 1
|  |  | 0 | 0 | TRUE | 0 | 0 | 0 | 0 | 0 | 0 | 0 | 0 | 0 | 0 | 1
|  |  | 0 | 0 | TRUE | 0 | 0 | 0 | 0 | 0 | 0 | 0 | 0 | 0 | 0 | 1
|  |  | 0 | 0 | TRUE | 0 | 0 | 0 | 0 | 0 | 0 | 0 | 0 | 0 | 0 | 1
|  |  | 0 | 0 | TRUE | 0 | 0 | 0 | 0 | 0 | 0 | 0 | 0 | 0 | 0 | 1
|  |  | 0 | 0 | TRUE | 0 | 0 | 0 | 0 | 0 | 0 | 0 | 0 | 0 | 0 | 1
|  |  | 0 | 0 | TRUE | 0 | 0 | 0 | 0 | 0 | 0 | 0 | 0 | 0 | 0 | 1
|  |  | 0 | 0 | TRUE | 0 | 0 | 0 | 0 | 0 | 0 | 0 | 0 | 0 | 0 | 1
|  |  | 0 | 0 | TRUE | 0 | 0 | 0 | 0 | 0 | 0 | 0 | 0 | 0 | 0 | 1
|  |  | 0 | 0 | TRUE | 0 | 0 | 0 | 0 | 0 | 0 | 0 | 0 | 0 | 0 | 1
|  |  | 0 | 0 | TRUE | 0 | 0 | 0 | 0 | 0 | 0 | 0 | 0 | 0 | 0 | 1
|  |  | 0 | 0 | TRUE | 0 | 0 | 0 | 0 | 0 | 0 | 0 | 0 | 0 | 0 | 1
|  |  | 0 | 0 | TRUE | 0 | 0 | 0 | 0 | 0 | 0 | 0 | 0 | 0 | 0 | 1
|  |  | 0 | 0 | TRUE | 0 | 0 | 0 | 0 | 0 | 0 | 0 | 0 | 0 | 0 | 1
|  |  | 0 | 0 | TRUE | 0 | 0 | 0 | 0 | 0 | 0 | 0 | 0 | 0 | 0 | 1
|  |  | 0 | 0 | TRUE | 0 | 0 | 0 | 0 | 0 | 0 | 0 | 0 | 0 | 0 | 1
|  |  | 0 | 0 | TRUE | 0 | 0 | 0 | 0 | 0 | 0 | 0 | 0 | 0 | 0 | 1
|  |  | 0 | 0 | TRUE | 0 | 0 | 0 | 0 | 0 | 0 | 0 | 0 | 0 | 0 | 1
|  |  | 0 | 0 | TRUE | 0 | 0 | 0 | 0 | 0 | 0 | 0 | 0 | 0 | 0 | 1
|  |  | 0 | 0 | TRUE | 0 | 0 | 0 | 0 | 0 | 0 | 0 | 0 | 0 | 0 | 1
|  |  | 0 | 0 | TRUE | 0 | 0 | 0 | 0 | 0 | 0 | 0 | 0 | 0 | 0 | 1
|  |  | 0 | 0 | TRUE | 0 | 0 | 0 | 0 | 0 | 0 | 0 | 0 | 0 | 0 | 1
|  |  | 0 | 0 | TRUE | 0 | 0 | 0 | 0 | 0 | 0 | 0 | 0 | 0 | 0 | 1
|  |  | 0 | 0 | TRUE | 0 | 0 | 0 | 0 | 0 | 0 | 0 | 0 | 0 | 0 | 1
|  |  | 0 | 0 | TRUE | 0 | 0 | 0 | 0 | 0 | 0 | 0 | 0 | 0 | 0 | 1
|  |  | 0 | 0 | TRUE | 0 | 0 | 0 | 0 | 0 | 0 | 0 | 0 | 0 | 0 | 1
|  |  | 0 | 0 | TRUE | 0 | 0 | 0 | 0 | 0 | 0 | 0 | 0 | 0 | 0 | 1
|  |  | 0 | 0 | TRUE | 0 | 0 | 0 | 0 | 0 | 0 | 0 | 0 | 0 | 0 | 1
|  |  | 0 | 0 | TRUE | 0 | 0 | 0 | 0 | 0 | 0 | 0 | 0 | 0 | 0 | 1
|  |  | 0 | 0 | TRUE | 0 | 0 | 0 | 0 | 0 | 0 | 0 | 0 | 0 | 0 | 1
|  |  | 0 | 0 | TRUE | 0 | 0 | 0 | 0 | 0 | 0 | 0 | 0 | 0 | 0 | 1
|  |  | 0 | 0 | TRUE | 0 | 0 | 0 | 0 | 0 | 0 | 0 | 0 | 0 | 0 | 1
|  |  | 0 | 0 | TRUE | 0 | 0 | 0 | 0 | 0 | 0 | 0 | 0 | 0 | 0 | 1
|  |  | 0 | 0 | TRUE | 0 | 0 | 0 | 0 | 0 | 0 | 0 | 0 | 0 | 0 | 1
|  |  | 0 | 0 | TRUE | 0 | 0 | 0 | 0 | 0 | 0 | 0 | 0 | 0 | 0 | 1
|  |  | 0 | 0 | TRUE | 0 | 0 | 0 | 0 | 0 | 0 | 0 | 0 | 0 | 0 | 1
|  |  | 0 | 0 | TRUE | 0 | 0 | 0 | 0 | 0 | 0 | 0 | 0 | 0 | 0 | 1
|  |  | 0 | 0 | TRUE | 0 | 0 | 0 | 0 | 0 | 0 | 0 | 0 | 0 | 0 | 1
|  |  | 0 | 0 | TRUE | 0 | 0 | 0 | 0 | 0 | 0 | 0 | 0 | 0 | 0 | 1
|  |  | 0 | 0 | TRUE | 0 | 0 | 0 | 0 | 0 | 0 | 0 | 0 | 0 | 0 | 1
|  |  | 0 | 0 | TRUE | 0 | 0 | 0 | 0 | 0 | 0 | 0 | 0 | 0 | 0 | 1
|  |  | 0 | 0 | TRUE | 0 | 0 | 0 | 0 | 0 | 0 | 0 | 0 | 0 | 0 | 1
|  |  | 0 | 0 | TRUE | 0 | 0 | 0 | 0 | 0 | 0 | 0 | 0 | 0 | 0 | 1
|  |  | 0 | 0 | TRUE | 0 | 0 | 0 | 0 | 0 | 0 | 0 | 0 | 0 | 0 | 1
|  |  | 0 | 0 | TRUE | 0 | 0 | 0 | 0 | 0 | 0 | 0 | 0 | 0 | 0 | 1
|  |  | 0 | 0 | TRUE | 0 | 0 | 0 | 0 | 0 | 0 | 0 | 0 | 0 | 0 | 1
|  |  | 0 | 0 | TRUE | 0 | 0 | 0 | 0 | 0 | 0 | 0 | 0 | 0 | 0 | 1
|  |  | 0 | 0 | TRUE | 0 | 0 | 0 | 0 | 0 | 0 | 0 | 0 | 0 | 0 | 1
|  |  | 0 | 0 | TRUE | 0 | 0 | 0 | 0 | 0 | 0 | 0 | 0 | 0 | 0 | 1
|  |  | 0 | 0 | TRUE | 0 | 0 | 0 | 0 | 0 | 0 | 0 | 0 | 0 | 0 | 1
|  |  | 0 | 0 | TRUE | 0 | 0 | 0 | 0 | 0 | 0 | 0 | 0 | 0 | 0 | 1
|  |  | 0 | 0 | TRUE | 0 | 0 | 0 | 0 | 0 | 0 | 0 | 0 | 0 | 0 | 1
|  |  | 0 | 0 | TRUE | 0 | 0 | 0 | 0 | 0 | 0 | 0 | 0 | 0 | 0 | 1
|  |  | 0 | 0 | TRUE | 0 | 0 | 0 | 0 | 0 | 0 | 0 | 0 | 0 | 0 | 1
|  |  | 0 | 0 | TRUE | 0 | 0 | 0 | 0 | 0 | 0 | 0 | 0 | 0 | 0 | 1
|  |  | 0 | 0 | TRUE | 0 | 0 | 0 | 0 | 0 | 0 | 0 | 0 | 0 | 0 | 1
|  |  | 0 | 0 | TRUE | 0 | 0 | 0 | 0 | 0 | 0 | 0 | 0 | 0 | 0 | 1
|  |  | 0 | 0 | TRUE | 0 | 0 | 0 | 0 | 0 | 0 | 0 | 0 | 0 | 0 | 1
|  |  | 0 | 0 | TRUE | 0 | 0 | 0 | 0 | 0 | 0 | 0 | 0 | 0 | 0 | 1
|  |  | 0 | 0 | TRUE | 0 | 0 | 0 | 0 | 0 | 0 | 0 | 0 | 0 | 0 | 1
|  |  | 0 | 0 | TRUE | 0 | 0 | 0 | 0 | 0 | 0 | 0 | 0 | 0 | 0 | 1
|  |  | 0 | 0 | TRUE | 0 | 0 | 0 | 0 | 0 | 0 | 0 | 0 | 0 | 0 | 1
|  |  | 0 | 0 | TRUE | 0 | 0 | 0 | 0 | 0 | 0 | 0 | 0 | 0 | 0 | 1
|  |  | 0 | 0 | TRUE | 0 | 0 | 0 | 0 | 0 | 0 | 0 | 0 | 0 | 0 | 1
|  |  | 0 | 0 | TRUE | 0 | 0 | 0 | 0 | 0 | 0 | 0 | 0 | 0 | 0 | 1
|  |  | 0 | 0 | TRUE | 0 | 0 | 0 | 0 | 0 | 0 | 0 | 0 | 0 | 0 | 1
|  |  | 0 | 0 | TRUE | 0 | 0 | 0 | 0 | 0 | 0 | 0 | 0 | 0 | 0 | 1
|  |  | 0 | 0 | TRUE | 0 | 0 | 0 | 0 | 0 | 0 | 0 | 0 | 0 | 0 | 1
|  |  | 0 | 0 | TRUE | 0 | 0 | 0 | 0 | 0 | 0 | 0 | 0 | 0 | 0 | 1
|  |  | 0 | 0 | TRUE | 0 | 0 | 0 | 0 | 0 | 0 | 0 | 0 | 0 | 0 | 1
|  |  | 0 | 0 | TRUE | 0 | 0 | 0 | 0 | 0 | 0 | 0 | 0 | 0 | 0 | 1
|  |  | 0 | 0 | TRUE | 0 | 0 | 0 | 0 | 0 | 0 | 0 | 0 | 0 | 0 | 1
|  |  | 0 | 0 | TRUE | 0 | 0 | 0 | 0 | 0 | 0 | 0 | 0 | 0 | 0 | 1
|  |  | 0 | 0 | TRUE | 0 | 0 | 0 | 0 | 0 | 0 | 0 | 0 | 0 | 0 | 1
|  |  | 0 | 0 | TRUE | 0 | 0 | 0 | 0 | 0 | 0 | 0 | 0 | 0 | 0 | 1
|  |  | 0 | 0 | TRUE | 0 | 0 | 0 | 0 | 0 | 0 | 0 | 0 | 0 | 0 | 1
|  |  | 0 | 0 | TRUE | 0 | 0 | 0 | 0 | 0 | 0 | 0 | 0 | 0 | 0 | 1
|  |  | 0 | 0 | TRUE | 0 | 0 | 0 | 0 | 0 | 0 | 0 | 0 | 0 | 0 | 1
|  |  | 0 | 0 | TRUE | 0 | 0 | 0 | 0 | 0 | 0 | 0 | 0 | 0 | 0 | 1
|  |  | 0 | 0 | TRUE | 0 | 0 | 0 | 0 | 0 | 0 | 0 | 0 | 0 | 0 | 1
|  |  | 0 | 0 | TRUE | 0 | 0 | 0 | 0 | 0 | 0 | 0 | 0 | 0 | 0 | 1
|  |  | 0 | 0 | TRUE | 0 | 0 | 0 | 0 | 0 | 0 | 0 | 0 | 0 | 0 | 1
|  |  | 0 | 0 | TRUE | 0 | 0 | 0 | 0 | 0 | 0 | 0 | 0 | 0 | 0 | 1
|  |  | 0 | 0 | TRUE | 0 | 0 | 0 | 0 | 0 | 0 | 0 | 0 | 0 | 0 | 1
|  |  | 0 | 0 | TRUE | 0 | 0 | 0 | 0 | 0 | 0 | 0 | 0 | 0 | 0 | 1
|  |  | 0 | 0 | TRUE | 0 | 0 | 0 | 0 | 0 | 0 | 0 | 0 | 0 | 0 | 1
|  |  | 0 | 0 | TRUE | 0 | 0 | 0 | 0 | 0 | 0 | 0 | 0 | 0 | 0 | 1
|  |  | 0 | 0 | TRUE | 0 | 0 | 0 | 0 | 0 | 0 | 0 | 0 | 0 | 0 | 1
|  |  | 0 | 0 | TRUE | 0 | 0 | 0 | 0 | 0 | 0 | 0 | 0 | 0 | 0 | 1
|  |  | 0 | 0 | TRUE | 0 | 0 | 0 | 0 | 0 | 0 | 0 | 0 | 0 | 0 | 1
|  |  | 0 | 0 | TRUE | 0 | 0 | 0 | 0 | 0 | 0 | 0 | 0 | 0 | 0 | 1
|  |  | 0 | 0 | TRUE | 0 | 0 | 0 | 0 | 0 | 0 | 0 | 0 | 0 | 0 | 1
|  |  | 0 | 0 | TRUE | 0 | 0 | 0 | 0 | 0 | 0 | 0 | 0 | 0 | 0 | 1
|  |  | 0 | 0 | TRUE | 0 | 0 | 0 | 0 | 0 | 0 | 0 | 0 | 0 | 0 | 1
|  |  | 0 | 0 | TRUE | 0 | 0 | 0 | 0 | 0 | 0 | 0 | 0 | 0 | 0 | 1
|  |  | 0 | 0 | TRUE | 0 | 0 | 0 | 0 | 0 | 0 | 0 | 0 | 0 | 0 | 1
|  |  | 0 | 0 | TRUE | 0 | 0 | 0 | 0 | 0 | 0 | 0 | 0 | 0 | 0 | 1
|  |  | 0 | 0 | TRUE | 0 | 0 | 0 | 0 | 0 | 0 | 0 | 0 | 0 | 0 | 1
|  |  | 0 | 0 | TRUE | 0 | 0 | 0 | 0 | 0 | 0 | 0 | 0 | 0 | 0 | 1
|  |  | 0 | 0 | TRUE | 0 | 0 | 0 | 0 | 0 | 0 | 0 | 0 | 0 | 0 | 1
|  |  | 0 | 0 | TRUE | 0 | 0 | 0 | 0 | 0 | 0 | 0 | 0 | 0 | 0 | 1
|  |  | 0 | 0 | TRUE | 0 | 0 | 0 | 0 | 0 | 0 | 0 | 0 | 0 | 0 | 1
|  |  | 0 | 0 | TRUE | 0 | 0 | 0 | 0 | 0 | 0 | 0 | 0 | 0 | 0 | 1
|  |  | 0 | 0 | TRUE | 0 | 0 | 0 | 0 | 0 | 0 | 0 | 0 | 0 | 0 | 1
|  |  | 0 | 0 | TRUE | 0 | 0 | 0 | 0 | 0 | 0 | 0 | 0 | 0 | 0 | 1
|  |  | 0 | 0 | TRUE | 0 | 0 | 0 | 0 | 0 | 0 | 0 | 0 | 0 | 0 | 1
|  |  | 0 | 0 | TRUE | 0 | 0 | 0 | 0 | 0 | 0 | 0 | 0 | 0 | 0 | 1
|  |  | 0 | 0 | TRUE | 0 | 0 | 0 | 0 | 0 | 0 | 0 | 0 | 0 | 0 | 1
|  |  | 0 | 0 | TRUE | 0 | 0 | 0 | 0 | 0 | 0 | 0 | 0 | 0 | 0 | 1
|  |  | 0 | 0 | TRUE | 0 | 0 | 0 | 0 | 0 | 0 | 0 | 0 | 0 | 0 | 1
|  |  | 0 | 0 | TRUE | 0 | 0 | 0 | 0 | 0 | 0 | 0 | 0 | 0 | 0 | 1
|  |  | 0 | 0 | TRUE | 0 | 0 | 0 | 0 | 0 | 0 | 0 | 0 | 0 | 0 | 1
|  |  | 0 | 0 | TRUE | 0 | 0 | 0 | 0 | 0 | 0 | 0 | 0 | 0 | 0 | 1
|  |  | 0 | 0 | TRUE | 0 | 0 | 0 | 0 | 0 | 0 | 0 | 0 | 0 | 0 | 1
|  |  | 0 | 0 | TRUE | 0 | 0 | 0 | 0 | 0 | 0 | 0 | 0 | 0 | 0 | 1
|  |  | 0 | 0 | TRUE | 0 | 0 | 0 | 0 | 0 | 0 | 0 | 0 | 0 | 0 | 1
|  |  | 0 | 0 | TRUE | 0 | 0 | 0 | 0 | 0 | 0 | 0 | 0 | 0 | 0 | 1
|  |  | 0 | 0 | TRUE | 0 | 0 | 0 | 0 | 0 | 0 | 0 | 0 | 0 | 0 | 1
|  |  | 0 | 0 | TRUE | 0 | 0 | 0 | 0 | 0 | 0 | 0 | 0 | 0 | 0 | 1
|  |  | 0 | 0 | TRUE | 0 | 0 | 0 | 0 | 0 | 0 | 0 | 0 | 0 | 0 | 1
|  |  | 0 | 0 | TRUE | 0 | 0 | 0 | 0 | 0 | 0 | 0 | 0 | 0 | 0 | 1
|  |  | 0 | 0 | TRUE | 0 | 0 | 0 | 0 | 0 | 0 | 0 | 0 | 0 | 0 | 1
|  |  | 0 | 0 | TRUE | 0 | 0 | 0 | 0 | 0 | 0 | 0 | 0 | 0 | 0 | 1
|  |  | 0 | 0 | TRUE | 0 | 0 | 0 | 0 | 0 | 0 | 0 | 0 | 0 | 0 | 1
|  |  | 0 | 0 | TRUE | 0 | 0 | 0 | 0 | 0 | 0 | 0 | 0 | 0 | 0 | 1
|  |  | 0 | 0 | TRUE | 0 | 0 | 0 | 0 | 0 | 0 | 0 | 0 | 0 | 0 | 1
|  |  | 0 | 0 | TRUE | 0 | 0 | 0 | 0 | 0 | 0 | 0 | 0 | 0 | 0 | 1
|  |  | 0 | 0 | TRUE | 0 | 0 | 0 | 0 | 0 | 0 | 0 | 0 | 0 | 0 | 1
|  |  | 0 | 0 | TRUE | 0 | 0 | 0 | 0 | 0 | 0 | 0 | 0 | 0 | 0 | 1
|  |  | 0 | 0 | TRUE | 0 | 0 | 0 | 0 | 0 | 0 | 0 | 0 | 0 | 0 | 1
|  |  | 0 | 0 | TRUE | 0 | 0 | 0 | 0 | 0 | 0 | 0 | 0 | 0 | 0 | 1
|  |  | 0 | 0 | TRUE | 0 | 0 | 0 | 0 | 0 | 0 | 0 | 0 | 0 | 0 | 1
|  |  | 0 | 0 | TRUE | 0 | 0 | 0 | 0 | 0 | 0 | 0 | 0 | 0 | 0 | 1
|  |  | 0 | 0 | TRUE | 0 | 0 | 0 | 0 | 0 | 0 | 0 | 0 | 0 | 0 | 1
|  |  | 0 | 0 | TRUE | 0 | 0 | 0 | 0 | 0 | 0 | 0 | 0 | 0 | 0 | 1
|  |  | 0 | 0 | TRUE | 0 | 0 | 0 | 0 | 0 | 0 | 0 | 0 | 0 | 0 | 1
|  |  | 0 | 0 | TRUE | 0 | 0 | 0 | 0 | 0 | 0 | 0 | 0 | 0 | 0 | 1
|  |  | 0 | 0 | TRUE | 0 | 0 | 0 | 0 | 0 | 0 | 0 | 0 | 0 | 0 | 1
|  |  | 0 | 0 | TRUE | 0 | 0 | 0 | 0 | 0 | 0 | 0 | 0 | 0 | 0 | 1
|  |  | 0 | 0 | TRUE | 0 | 0 | 0 | 0 | 0 | 0 | 0 | 0 | 0 | 0 | 1
|  |  | 0 | 0 | TRUE | 0 | 0 | 0 | 0 | 0 | 0 | 0 | 0 | 0 | 0 | 1
|  |  | 0 | 0 | TRUE | 0 | 0 | 0 | 0 | 0 | 0 | 0 | 0 | 0 | 0 | 1
|  |  | 0 | 0 | TRUE | 0 | 0 | 0 | 0 | 0 | 0 | 0 | 0 | 0 | 0 | 1
|  |  | 0 | 0 | TRUE | 0 | 0 | 0 | 0 | 0 | 0 | 0 | 0 | 0 | 0 | 1
|  |  | 0 | 0 | TRUE | 0 | 0 | 0 | 0 | 0 | 0 | 0 | 0 | 0 | 0 | 1
|  |  | 0 | 0 | TRUE | 0 | 0 | 0 | 0 | 0 | 0 | 0 | 0 | 0 | 0 | 1
|  |  | 0 | 0 | TRUE | 0 | 0 | 0 | 0 | 0 | 0 | 0 | 0 | 0 | 0 | 1
|  |  | 0 | 0 | TRUE | 0 | 0 | 0 | 0 | 0 | 0 | 0 | 0 | 0 | 0 | 1
|  |  | 0 | 0 | TRUE | 0 | 0 | 0 | 0 | 0 | 0 | 0 | 0 | 0 | 0 | 1
|  |  | 0 | 0 | TRUE | 0 | 0 | 0 | 0 | 0 | 0 | 0 | 0 | 0 | 0 | 1
|  |  | 0 | 0 | TRUE | 0 | 0 | 0 | 0 | 0 | 0 | 0 | 0 | 0 | 0 | 1
|  |  | 0 | 0 | TRUE | 0 | 0 | 0 | 0 | 0 | 0 | 0 | 0 | 0 | 0 | 1
|  |  | 0 | 0 | TRUE | 0 | 0 | 0 | 0 | 0 | 0 | 0 | 0 | 0 | 0 | 1
|  |  | 0 | 0 | TRUE | 0 | 0 | 0 | 0 | 0 | 0 | 0 | 0 | 0 | 0 | 1
|  |  | 0 | 0 | TRUE | 0 | 0 | 0 | 0 | 0 | 0 | 0 | 0 | 0 | 0 | 1
|  |  | 0 | 0 | TRUE | 0 | 0 | 0 | 0 | 0 | 0 | 0 | 0 | 0 | 0 | 1
|  |  | 0 | 0 | TRUE | 0 | 0 | 0 | 0 | 0 | 0 | 0 | 0 | 0 | 0 | 1
|  |  | 0 | 0 | TRUE | 0 | 0 | 0 | 0 | 0 | 0 | 0 | 0 | 0 | 0 | 1
|  |  | 0 | 0 | TRUE | 0 | 0 | 0 | 0 | 0 | 0 | 0 | 0 | 0 | 0 | 1
|  |  | 0 | 0 | TRUE | 0 | 0 | 0 | 0 | 0 | 0 | 0 | 0 | 0 | 0 | 1
|  |  | 0 | 0 | TRUE | 0 | 0 | 0 | 0 | 0 | 0 | 0 | 0 | 0 | 0 | 1
|  |  | 0 | 0 | TRUE | 0 | 0 | 0 | 0 | 0 | 0 | 0 | 0 | 0 | 0 | 1
|  |  | 0 | 0 | TRUE | 0 | 0 | 0 | 0 | 0 | 0 | 0 | 0 | 0 | 0 | 1
|  |  | 0 | 0 | TRUE | 0 | 0 | 0 | 0 | 0 | 0 | 0 | 0 | 0 | 0 | 1
|  |  | 0 | 0 | TRUE | 0 | 0 | 0 | 0 | 0 | 0 | 0 | 0 | 0 | 0 | 1
|  |  | 0 | 0 | TRUE | 0 | 0 | 0 | 0 | 0 | 0 | 0 | 0 | 0 | 0 | 1
|  |  | 0 | 0 | TRUE | 0 | 0 | 0 | 0 | 0 | 0 | 0 | 0 | 0 | 0 | 1
|  |  | 0 | 0 | TRUE | 0 | 0 | 0 | 0 | 0 | 0 | 0 | 0 | 0 | 0 | 1
|  |  | 0 | 0 | TRUE | 0 | 0 | 0 | 0 | 0 | 0 | 0 | 0 | 0 | 0 | 1
|  |  | 0 | 0 | TRUE | 0 | 0 | 0 | 0 | 0 | 0 | 0 | 0 | 0 | 0 | 1
|  |  | 0 | 0 | TRUE | 0 | 0 | 0 | 0 | 0 | 0 | 0 | 0 | 0 | 0 | 1
|  |  | 0 | 0 | TRUE | 0 | 0 | 0 | 0 | 0 | 0 | 0 | 0 | 0 | 0 | 1
|  |  | 0 | 0 | TRUE | 0 | 0 | 0 | 0 | 0 | 0 | 0 | 0 | 0 | 0 | 1
|  |  | 0 | 0 | TRUE | 0 | 0 | 0 | 0 | 0 | 0 | 0 | 0 | 0 | 0 | 1
|  |  | 0 | 0 | TRUE | 0 | 0 | 0 | 0 | 0 | 0 | 0 | 0 | 0 | 0 | 1
|  |  | 0 | 0 | TRUE | 0 | 0 | 0 | 0 | 0 | 0 | 0 | 0 | 0 | 0 | 1
|  |  | 0 | 0 | TRUE | 0 | 0 | 0 | 0 | 0 | 0 | 0 | 0 | 0 | 0 | 1
|  |  | 0 | 0 | TRUE | 0 | 0 | 0 | 0 | 0 | 0 | 0 | 0 | 0 | 0 | 1
|  |  | 0 | 0 | TRUE | 0 | 0 | 0 | 0 | 0 | 0 | 0 | 0 | 0 | 0 | 1
|  |  | 0 | 0 | TRUE | 0 | 0 | 0 | 0 | 0 | 0 | 0 | 0 | 0 | 0 | 1
|  |  | 0 | 0 | TRUE | 0 | 0 | 0 | 0 | 0 | 0 | 0 | 0 | 0 | 0 | 1
|  |  | 0 | 0 | TRUE | 0 | 0 | 0 | 0 | 0 | 0 | 0 | 0 | 0 | 0 | 1
|  |  | 0 | 0 | TRUE | 0 | 0 | 0 | 0 | 0 | 0 | 0 | 0 | 0 | 0 | 1
|  |  | 0 | 0 | TRUE | 0 | 0 | 0 | 0 | 0 | 0 | 0 | 0 | 0 | 0 | 1
|  |  | 0 | 0 | TRUE | 0 | 0 | 0 | 0 | 0 | 0 | 0 | 0 | 0 | 0 | 1
|  |  | 0 | 0 | TRUE | 0 | 0 | 0 | 0 | 0 | 0 | 0 | 0 | 0 | 0 | 1
|  |  | 0 | 0 | TRUE | 0 | 0 | 0 | 0 | 0 | 0 | 0 | 0 | 0 | 0 | 1
|  |  | 0 | 0 | TRUE | 0 | 0 | 0 | 0 | 0 | 0 | 0 | 0 | 0 | 0 | 1
|  |  | 0 | 0 | TRUE | 0 | 0 | 0 | 0 | 0 | 0 | 0 | 0 | 0 | 0 | 1
|  |  | 0 | 0 | TRUE | 0 | 0 | 0 | 0 | 0 | 0 | 0 | 0 | 0 | 0 | 1
|  |  | 0 | 0 | TRUE | 0 | 0 | 0 | 0 | 0 | 0 | 0 | 0 | 0 | 0 | 1
|  |  | 0 | 0 | TRUE | 0 | 0 | 0 | 0 | 0 | 0 | 0 | 0 | 0 | 0 | 1
|  |  | 0 | 0 | TRUE | 0 | 0 | 0 | 0 | 0 | 0 | 0 | 0 | 0 | 0 | 1
|  |  | 0 | 0 | TRUE | 0 | 0 | 0 | 0 | 0 | 0 | 0 | 0 | 0 | 0 | 1
|  |  | 0 | 0 | TRUE | 0 | 0 | 0 | 0 | 0 | 0 | 0 | 0 | 0 | 0 | 1
|  |  | 0 | 0 | TRUE | 0 | 0 | 0 | 0 | 0 | 0 | 0 | 0 | 0 | 0 | 1
|  |  | 0 | 0 | TRUE | 0 | 0 | 0 | 0 | 0 | 0 | 0 | 0 | 0 | 0 | 1
|  |  | 0 | 0 | TRUE | 0 | 0 | 0 | 0 | 0 | 0 | 0 | 0 | 0 | 0 | 1
|  |  | 0 | 0 | TRUE | 0 | 0 | 0 | 0 | 0 | 0 | 0 | 0 | 0 | 0 | 1
|  |  | 0 | 0 | TRUE | 0 | 0 | 0 | 0 | 0 | 0 | 0 | 0 | 0 | 0 | 1
|  |  | 0 | 0 | TRUE | 0 | 0 | 0 | 0 | 0 | 0 | 0 | 0 | 0 | 0 | 1
|  |  | 0 | 0 | TRUE | 0 | 0 | 0 | 0 | 0 | 0 | 0 | 0 | 0 | 0 | 1
|  |  | 0 | 0 | TRUE | 0 | 0 | 0 | 0 | 0 | 0 | 0 | 0 | 0 | 0 | 1
|  |  | 0 | 0 | TRUE | 0 | 0 | 0 | 0 | 0 | 0 | 0 | 0 | 0 | 0 | 1
|  |  | 0 | 0 | TRUE | 0 | 0 | 0 | 0 | 0 | 0 | 0 | 0 | 0 | 0 | 1
|  |  | 0 | 0 | TRUE | 0 | 0 | 0 | 0 | 0 | 0 | 0 | 0 | 0 | 0 | 1
|  |  | 0 | 0 | TRUE | 0 | 0 | 0 | 0 | 0 | 0 | 0 | 0 | 0 | 0 | 1
|  |  | 0 | 0 | TRUE | 0 | 0 | 0 | 0 | 0 | 0 | 0 | 0 | 0 | 0 | 1
|  |  | 0 | 0 | TRUE | 0 | 0 | 0 | 0 | 0 | 0 | 0 | 0 | 0 | 0 | 1
|  |  | 0 | 0 | TRUE | 0 | 0 | 0 | 0 | 0 | 0 | 0 | 0 | 0 | 0 | 1
|  |  | 0 | 0 | TRUE | 0 | 0 | 0 | 0 | 0 | 0 | 0 | 0 | 0 | 0 | 1
|  |  | 0 | 0 | TRUE | 0 | 0 | 0 | 0 | 0 | 0 | 0 | 0 | 0 | 0 | 1
|  |  | 0 | 0 | TRUE | 0 | 0 | 0 | 0 | 0 | 0 | 0 | 0 | 0 | 0 | 1
|  |  | 0 | 0 | TRUE | 0 | 0 | 0 | 0 | 0 | 0 | 0 | 0 | 0 | 0 | 1
|  |  | 0 | 0 | TRUE | 0 | 0 | 0 | 0 | 0 | 0 | 0 | 0 | 0 | 0 | 1
|  |  | 0 | 0 | TRUE | 0 | 0 | 0 | 0 | 0 | 0 | 0 | 0 | 0 | 0 | 1
|  |  | 0 | 0 | TRUE | 0 | 0 | 0 | 0 | 0 | 0 | 0 | 0 | 0 | 0 | 1
|  |  | 0 | 0 | TRUE | 0 | 0 | 0 | 0 | 0 | 0 | 0 | 0 | 0 | 0 | 1
|  |  | 0 | 0 | TRUE | 0 | 0 | 0 | 0 | 0 | 0 | 0 | 0 | 0 | 0 | 1
|  |  | 0 | 0 | TRUE | 0 | 0 | 0 | 0 | 0 | 0 | 0 | 0 | 0 | 0 | 1
|  |  | 0 | 0 | TRUE | 0 | 0 | 0 | 0 | 0 | 0 | 0 | 0 | 0 | 0 | 1
|  |  | 0 | 0 | TRUE | 0 | 0 | 0 | 0 | 0 | 0 | 0 | 0 | 0 | 0 | 1
|  |  | 0 | 0 | TRUE | 0 | 0 | 0 | 0 | 0 | 0 | 0 | 0 | 0 | 0 | 1
|  |  | 0 | 0 | TRUE | 0 | 0 | 0 | 0 | 0 | 0 | 0 | 0 | 0 | 0 | 1
|  |  | 0 | 0 | TRUE | 0 | 0 | 0 | 0 | 0 | 0 | 0 | 0 | 0 | 0 | 1
|  |  | 0 | 0 | TRUE | 0 | 0 | 0 | 0 | 0 | 0 | 0 | 0 | 0 | 0 | 1
|  |  | 0 | 0 | TRUE | 0 | 0 | 0 | 0 | 0 | 0 | 0 | 0 | 0 | 0 | 1
|  |  | 0 | 0 | TRUE | 0 | 0 | 0 | 0 | 0 | 0 | 0 | 0 | 0 | 0 | 1
|  |  | 0 | 0 | TRUE | 0 | 0 | 0 | 0 | 0 | 0 | 0 | 0 | 0 | 0 | 1
|  |  | 0 | 0 | TRUE | 0 | 0 | 0 | 0 | 0 | 0 | 0 | 0 | 0 | 0 | 1
|  |  | 0 | 0 | TRUE | 0 | 0 | 0 | 0 | 0 | 0 | 0 | 0 | 0 | 0 | 1
|  |  | 0 | 0 | TRUE | 0 | 0 | 0 | 0 | 0 | 0 | 0 | 0 | 0 | 0 | 1
|  |  | 0 | 0 | TRUE | 0 | 0 | 0 | 0 | 0 | 0 | 0 | 0 | 0 | 0 | 1
|  |  | 0 | 0 | TRUE | 0 | 0 | 0 | 0 | 0 | 0 | 0 | 0 | 0 | 0 | 1
|  |  | 0 | 0 | TRUE | 0 | 0 | 0 | 0 | 0 | 0 | 0 | 0 | 0 | 0 | 1
|  |  | 0 | 0 | TRUE | 0 | 0 | 0 | 0 | 0 | 0 | 0 | 0 | 0 | 0 | 1
|  |  | 0 | 0 | TRUE | 0 | 0 | 0 | 0 | 0 | 0 | 0 | 0 | 0 | 0 | 1
|  |  | 0 | 0 | TRUE | 0 | 0 | 0 | 0 | 0 | 0 | 0 | 0 | 0 | 0 | 1
|  |  | 0 | 0 | TRUE | 0 | 0 | 0 | 0 | 0 | 0 | 0 | 0 | 0 | 0 | 1
|  |  | 0 | 0 | TRUE | 0 | 0 | 0 | 0 | 0 | 0 | 0 | 0 | 0 | 0 | 1
|  |  | 0 | 0 | TRUE | 0 | 0 | 0 | 0 | 0 | 0 | 0 | 0 | 0 | 0 | 1
|  |  | 0 | 0 | TRUE | 0 | 0 | 0 | 0 | 0 | 0 | 0 | 0 | 0 | 0 | 1
|  |  | 0 | 0 | TRUE | 0 | 0 | 0 | 0 | 0 | 0 | 0 | 0 | 0 | 0 | 1
|  |  | 0 | 0 | TRUE | 0 | 0 | 0 | 0 | 0 | 0 | 0 | 0 | 0 | 0 | 1
|  |  | 0 | 0 | TRUE | 0 | 0 | 0 | 0 | 0 | 0 | 0 | 0 | 0 | 0 | 1
|  |  | 0 | 0 | TRUE | 0 | 0 | 0 | 0 | 0 | 0 | 0 | 0 | 0 | 0 | 1
|  |  | 0 | 0 | TRUE | 0 | 0 | 0 | 0 | 0 | 0 | 0 | 0 | 0 | 0 | 1
|  |  | 0 | 0 | TRUE | 0 | 0 | 0 | 0 | 0 | 0 | 0 | 0 | 0 | 0 | 1
|  |  | 0 | 0 | TRUE | 0 | 0 | 0 | 0 | 0 | 0 | 0 | 0 | 0 | 0 | 1
|  |  | 0 | 0 | TRUE | 0 | 0 | 0 | 0 | 0 | 0 | 0 | 0 | 0 | 0 | 1
|  |  | 0 | 0 | TRUE | 0 | 0 | 0 | 0 | 0 | 0 | 0 | 0 | 0 | 0 | 1
|  |  | 0 | 0 | TRUE | 0 | 0 | 0 | 0 | 0 | 0 | 0 | 0 | 0 | 0 | 1
|  |  | 0 | 0 | TRUE | 0 | 0 | 0 | 0 | 0 | 0 | 0 | 0 | 0 | 0 | 1
|  |  | 0 | 0 | TRUE | 0 | 0 | 0 | 0 | 0 | 0 | 0 | 0 | 0 | 0 | 1
|  |  | 0 | 0 | TRUE | 0 | 0 | 0 | 0 | 0 | 0 | 0 | 0 | 0 | 0 | 1
|  |  | 0 | 0 | TRUE | 0 | 0 | 0 | 0 | 0 | 0 | 0 | 0 | 0 | 0 | 1
|  |  | 0 | 0 | TRUE | 0 | 0 | 0 | 0 | 0 | 0 | 0 | 0 | 0 | 0 | 1
|  |  | 0 | 0 | TRUE | 0 | 0 | 0 | 0 | 0 | 0 | 0 | 0 | 0 | 0 | 1
|  |  | 0 | 0 | TRUE | 0 | 0 | 0 | 0 | 0 | 0 | 0 | 0 | 0 | 0 | 1
|  |  | 0 | 0 | TRUE | 0 | 0 | 0 | 0 | 0 | 0 | 0 | 0 | 0 | 0 | 1
|  |  | 0 | 0 | TRUE | 0 | 0 | 0 | 0 | 0 | 0 | 0 | 0 | 0 | 0 | 1
|  |  | 0 | 0 | TRUE | 0 | 0 | 0 | 0 | 0 | 0 | 0 | 0 | 0 | 0 | 1
|  |  | 0 | 0 | TRUE | 0 | 0 | 0 | 0 | 0 | 0 | 0 | 0 | 0 | 0 | 1
|  |  | 0 | 0 | TRUE | 0 | 0 | 0 | 0 | 0 | 0 | 0 | 0 | 0 | 0 | 1
|  |  | 0 | 0 | TRUE | 0 | 0 | 0 | 0 | 0 | 0 | 0 | 0 | 0 | 0 | 1
|  |  | 0 | 0 | TRUE | 0 | 0 | 0 | 0 | 0 | 0 | 0 | 0 | 0 | 0 | 1
|  |  | 0 | 0 | TRUE | 0 | 0 | 0 | 0 | 0 | 0 | 0 | 0 | 0 | 0 | 1
|  |  | 0 | 0 | TRUE | 0 | 0 | 0 | 0 | 0 | 0 | 0 | 0 | 0 | 0 | 1
|  |  | 0 | 0 | TRUE | 0 | 0 | 0 | 0 | 0 | 0 | 0 | 0 | 0 | 0 | 1
|  |  | 0 | 0 | TRUE | 0 | 0 | 0 | 0 | 0 | 0 | 0 | 0 | 0 | 0 | 1
|  |  | 0 | 0 | TRUE | 0 | 0 | 0 | 0 | 0 | 0 | 0 | 0 | 0 | 0 | 1
|  |  | 0 | 0 | TRUE | 0 | 0 | 0 | 0 | 0 | 0 | 0 | 0 | 0 | 0 | 1
|  |  | 0 | 0 | TRUE | 0 | 0 | 0 | 0 | 0 | 0 | 0 | 0 | 0 | 0 | 1
|  |  | 0 | 0 | TRUE | 0 | 0 | 0 | 0 | 0 | 0 | 0 | 0 | 0 | 0 | 1
|  |  | 0 | 0 | TRUE | 0 | 0 | 0 | 0 | 0 | 0 | 0 | 0 | 0 | 0 | 1
|  |  | 0 | 0 | TRUE | 0 | 0 | 0 | 0 | 0 | 0 | 0 | 0 | 0 | 0 | 1
|  |  | 0 | 0 | TRUE | 0 | 0 | 0 | 0 | 0 | 0 | 0 | 0 | 0 | 0 | 1
|  |  | 0 | 0 | TRUE | 0 | 0 | 0 | 0 | 0 | 0 | 0 | 0 | 0 | 0 | 1
|  |  | 0 | 0 | TRUE | 0 | 0 | 0 | 0 | 0 | 0 | 0 | 0 | 0 | 0 | 1
|  |  | 0 | 0 | TRUE | 0 | 0 | 0 | 0 | 0 | 0 | 0 | 0 | 0 | 0 | 1
|  |  | 0 | 0 | TRUE | 0 | 0 | 0 | 0 | 0 | 0 | 0 | 0 | 0 | 0 | 1
|  |  | 0 | 0 | TRUE | 0 | 0 | 0 | 0 | 0 | 0 | 0 | 0 | 0 | 0 | 1
|  |  | 0 | 0 | TRUE | 0 | 0 | 0 | 0 | 0 | 0 | 0 | 0 | 0 | 0 | 1
|  |  | 0 | 0 | TRUE | 0 | 0 | 0 | 0 | 0 | 0 | 0 | 0 | 0 | 0 | 1
|  |  | 0 | 0 | TRUE | 0 | 0 | 0 | 0 | 0 | 0 | 0 | 0 | 0 | 0 | 1
|  |  | 0 | 0 | TRUE | 0 | 0 | 0 | 0 | 0 | 0 | 0 | 0 | 0 | 0 | 1
|  |  | 0 | 0 | TRUE | 0 | 0 | 0 | 0 | 0 | 0 | 0 | 0 | 0 | 0 | 1
|  |  | 0 | 0 | TRUE | 0 | 0 | 0 | 0 | 0 | 0 | 0 | 0 | 0 | 0 | 1
|  |  | 0 | 0 | TRUE | 0 | 0 | 0 | 0 | 0 | 0 | 0 | 0 | 0 | 0 | 1
|  |  | 0 | 0 | TRUE | 0 | 0 | 0 | 0 | 0 | 0 | 0 | 0 | 0 | 0 | 1
|  |  | 0 | 0 | TRUE | 0 | 0 | 0 | 0 | 0 | 0 | 0 | 0 | 0 | 0 | 1
|  |  | 0 | 0 | TRUE | 0 | 0 | 0 | 0 | 0 | 0 | 0 | 0 | 0 | 0 | 1
|  |  | 0 | 0 | TRUE | 0 | 0 | 0 | 0 | 0 | 0 | 0 | 0 | 0 | 0 | 1
|  |  | 0 | 0 | TRUE | 0 | 0 | 0 | 0 | 0 | 0 | 0 | 0 | 0 | 0 | 1
|  |  | 0 | 0 | TRUE | 0 | 0 | 0 | 0 | 0 | 0 | 0 | 0 | 0 | 0 | 1
|  |  | 0 | 0 | TRUE | 0 | 0 | 0 | 0 | 0 | 0 | 0 | 0 | 0 | 0 | 1
|  |  | 0 | 0 | TRUE | 0 | 0 | 0 | 0 | 0 | 0 | 0 | 0 | 0 | 0 | 1
|  |  | 0 | 0 | TRUE | 0 | 0 | 0 | 0 | 0 | 0 | 0 | 0 | 0 | 0 | 1
|  |  | 0 | 0 | TRUE | 0 | 0 | 0 | 0 | 0 | 0 | 0 | 0 | 0 | 0 | 1
|  |  | 0 | 0 | TRUE | 0 | 0 | 0 | 0 | 0 | 0 | 0 | 0 | 0 | 0 | 1
|  |  | 0 | 0 | TRUE | 0 | 0 | 0 | 0 | 0 | 0 | 0 | 0 | 0 | 0 | 1
|  |  | 0 | 0 | TRUE | 0 | 0 | 0 | 0 | 0 | 0 | 0 | 0 | 0 | 0 | 1
|  |  | 0 | 0 | TRUE | 0 | 0 | 0 | 0 | 0 | 0 | 0 | 0 | 0 | 0 | 1
|  |  | 0 | 0 | TRUE | 0 | 0 | 0 | 0 | 0 | 0 | 0 | 0 | 0 | 0 | 1
|  |  | 0 | 0 | TRUE | 0 | 0 | 0 | 0 | 0 | 0 | 0 | 0 | 0 | 0 | 1
|  |  | 0 | 0 | TRUE | 0 | 0 | 0 | 0 | 0 | 0 | 0 | 0 | 0 | 0 | 1
|  |  | 0 | 0 | TRUE | 0 | 0 | 0 | 0 | 0 | 0 | 0 | 0 | 0 | 0 | 1
|  |  | 0 | 0 | TRUE | 0 | 0 | 0 | 0 | 0 | 0 | 0 | 0 | 0 | 0 | 1
|  |  | 0 | 0 | TRUE | 0 | 0 | 0 | 0 | 0 | 0 | 0 | 0 | 0 | 0 | 1
|  |  | 0 | 0 | TRUE | 0 | 0 | 0 | 0 | 0 | 0 | 0 | 0 | 0 | 0 | 1
|  |  | 0 | 0 | TRUE | 0 | 0 | 0 | 0 | 0 | 0 | 0 | 0 | 0 | 0 | 1
|  |  | 0 | 0 | TRUE | 0 | 0 | 0 | 0 | 0 | 0 | 0 | 0 | 0 | 0 | 1
|  |  | 0 | 0 | TRUE | 0 | 0 | 0 | 0 | 0 | 0 | 0 | 0 | 0 | 0 | 1
|  |  | 0 | 0 | TRUE | 0 | 0 | 0 | 0 | 0 | 0 | 0 | 0 | 0 | 0 | 1
|  |  | 0 | 0 | TRUE | 0 | 0 | 0 | 0 | 0 | 0 | 0 | 0 | 0 | 0 | 1
|  |  | 0 | 0 | TRUE | 0 | 0 | 0 | 0 | 0 | 0 | 0 | 0 | 0 | 0 | 1
|  |  | 0 | 0 | TRUE | 0 | 0 | 0 | 0 | 0 | 0 | 0 | 0 | 0 | 0 | 1
|  |  | 0 | 0 | TRUE | 0 | 0 | 0 | 0 | 0 | 0 | 0 | 0 | 0 | 0 | 1
|  |  | 0 | 0 | TRUE | 0 | 0 | 0 | 0 | 0 | 0 | 0 | 0 | 0 | 0 | 1
|  |  | 0 | 0 | TRUE | 0 | 0 | 0 | 0 | 0 | 0 | 0 | 0 | 0 | 0 | 1
|  |  | 0 | 0 | TRUE | 0 | 0 | 0 | 0 | 0 | 0 | 0 | 0 | 0 | 0 | 1
|  |  | 0 | 0 | TRUE | 0 | 0 | 0 | 0 | 0 | 0 | 0 | 0 | 0 | 0 | 1
|  |  | 0 | 0 | TRUE | 0 | 0 | 0 | 0 | 0 | 0 | 0 | 0 | 0 | 0 | 1
|  |  | 0 | 0 | TRUE | 0 | 0 | 0 | 0 | 0 | 0 | 0 | 0 | 0 | 0 | 1
|  |  | 0 | 0 | TRUE | 0 | 0 | 0 | 0 | 0 | 0 | 0 | 0 | 0 | 0 | 1
|  |  | 0 | 0 | TRUE | 0 | 0 | 0 | 0 | 0 | 0 | 0 | 0 | 0 | 0 | 1
|  |  | 0 | 0 | TRUE | 0 | 0 | 0 | 0 | 0 | 0 | 0 | 0 | 0 | 0 | 1
|  |  | 0 | 0 | TRUE | 0 | 0 | 0 | 0 | 0 | 0 | 0 | 0 | 0 | 0 | 1
|  |  | 0 | 0 | TRUE | 0 | 0 | 0 | 0 | 0 | 0 | 0 | 0 | 0 | 0 | 1
|  |  | 0 | 0 | TRUE | 0 | 0 | 0 | 0 | 0 | 0 | 0 | 0 | 0 | 0 | 1
|  |  | 0 | 0 | TRUE | 0 | 0 | 0 | 0 | 0 | 0 | 0 | 0 | 0 | 0 | 1
|  |  | 0 | 0 | TRUE | 0 | 0 | 0 | 0 | 0 | 0 | 0 | 0 | 0 | 0 | 1
|  |  | 0 | 0 | TRUE | 0 | 0 | 0 | 0 | 0 | 0 | 0 | 0 | 0 | 0 | 1
|  |  | 0 | 0 | TRUE | 0 | 0 | 0 | 0 | 0 | 0 | 0 | 0 | 0 | 0 | 1
|  |  | 0 | 0 | TRUE | 0 | 0 | 0 | 0 | 0 | 0 | 0 | 0 | 0 | 0 | 1
|  |  | 0 | 0 | TRUE | 0 | 0 | 0 | 0 | 0 | 0 | 0 | 0 | 0 | 0 | 1
|  |  | 0 | 0 | TRUE | 0 | 0 | 0 | 0 | 0 | 0 | 0 | 0 | 0 | 0 | 1
|  |  | 0 | 0 | TRUE | 0 | 0 | 0 | 0 | 0 | 0 | 0 | 0 | 0 | 0 | 1
|  |  | 0 | 0 | TRUE | 0 | 0 | 0 | 0 | 0 | 0 | 0 | 0 | 0 | 0 | 1
|  |  | 0 | 0 | TRUE | 0 | 0 | 0 | 0 | 0 | 0 | 0 | 0 | 0 | 0 | 1
|  |  | 0 | 0 | TRUE | 0 | 0 | 0 | 0 | 0 | 0 | 0 | 0 | 0 | 0 | 1
|  |  | 0 | 0 | TRUE | 0 | 0 | 0 | 0 | 0 | 0 | 0 | 0 | 0 | 0 | 1
|  |  | 0 | 0 | TRUE | 0 | 0 | 0 | 0 | 0 | 0 | 0 | 0 | 0 | 0 | 1
|  |  | 0 | 0 | TRUE | 0 | 0 | 0 | 0 | 0 | 0 | 0 | 0 | 0 | 0 | 1
|  |  | 0 | 0 | TRUE | 0 | 0 | 0 | 0 | 0 | 0 | 0 | 0 | 0 | 0 | 1
|  |  | 0 | 0 | TRUE | 0 | 0 | 0 | 0 | 0 | 0 | 0 | 0 | 0 | 0 | 1
|  |  | 0 | 0 | TRUE | 0 | 0 | 0 | 0 | 0 | 0 | 0 | 0 | 0 | 0 | 1
|  |  | 0 | 0 | TRUE | 0 | 0 | 0 | 0 | 0 | 0 | 0 | 0 | 0 | 0 | 1
|  |  | 0 | 0 | TRUE | 0 | 0 | 0 | 0 | 0 | 0 | 0 | 0 | 0 | 0 | 1
|  |  | 0 | 0 | TRUE | 0 | 0 | 0 | 0 | 0 | 0 | 0 | 0 | 0 | 0 | 1
|  |  | 0 | 0 | TRUE | 0 | 0 | 0 | 0 | 0 | 0 | 0 | 0 | 0 | 0 | 1
|  |  | 0 | 0 | TRUE | 0 | 0 | 0 | 0 | 0 | 0 | 0 | 0 | 0 | 0 | 1
|  |  | 0 | 0 | TRUE | 0 | 0 | 0 | 0 | 0 | 0 | 0 | 0 | 0 | 0 | 1
|  |  | 0 | 0 | TRUE | 0 | 0 | 0 | 0 | 0 | 0 | 0 | 0 | 0 | 0 | 1
|  |  | 0 | 0 | TRUE | 0 | 0 | 0 | 0 | 0 | 0 | 0 | 0 | 0 | 0 | 1
|  |  | 0 | 0 | TRUE | 0 | 0 | 0 | 0 | 0 | 0 | 0 | 0 | 0 | 0 | 1
|  |  | 0 | 0 | TRUE | 0 | 0 | 0 | 0 | 0 | 0 | 0 | 0 | 0 | 0 | 1
|  |  | 0 | 0 | TRUE | 0 | 0 | 0 | 0 | 0 | 0 | 0 | 0 | 0 | 0 | 1
|  |  | 0 | 0 | TRUE | 0 | 0 | 0 | 0 | 0 | 0 | 0 | 0 | 0 | 0 | 1
|  |  | 0 | 0 | TRUE | 0 | 0 | 0 | 0 | 0 | 0 | 0 | 0 | 0 | 0 | 1
|  |  | 0 | 0 | TRUE | 0 | 0 | 0 | 0 | 0 | 0 | 0 | 0 | 0 | 0 | 1
|  |  | 0 | 0 | TRUE | 0 | 0 | 0 | 0 | 0 | 0 | 0 | 0 | 0 | 0 | 1
|  |  | 0 | 0 | TRUE | 0 | 0 | 0 | 0 | 0 | 0 | 0 | 0 | 0 | 0 | 1
|  |  | 0 | 0 | TRUE | 0 | 0 | 0 | 0 | 0 | 0 | 0 | 0 | 0 | 0 | 1
|  |  | 0 | 0 | TRUE | 0 | 0 | 0 | 0 | 0 | 0 | 0 | 0 | 0 | 0 | 1
|  |  | 0 | 0 | TRUE | 0 | 0 | 0 | 0 | 0 | 0 | 0 | 0 | 0 | 0 | 1
|  |  | 0 | 0 | TRUE | 0 | 0 | 0 | 0 | 0 | 0 | 0 | 0 | 0 | 0 | 1
|  |  | 0 | 0 | TRUE | 0 | 0 | 0 | 0 | 0 | 0 | 0 | 0 | 0 | 0 | 1
|  |  | 0 | 0 | TRUE | 0 | 0 | 0 | 0 | 0 | 0 | 0 | 0 | 0 | 0 | 1
|  |  | 0 | 0 | TRUE | 0 | 0 | 0 | 0 | 0 | 0 | 0 | 0 | 0 | 0 | 1
|  |  | 0 | 0 | TRUE | 0 | 0 | 0 | 0 | 0 | 0 | 0 | 0 | 0 | 0 | 1
|  |  | 0 | 0 | TRUE | 0 | 0 | 0 | 0 | 0 | 0 | 0 | 0 | 0 | 0 | 1
|  |  | 0 | 0 | TRUE | 0 | 0 | 0 | 0 | 0 | 0 | 0 | 0 | 0 | 0 | 1
|  |  | 0 | 0 | TRUE | 0 | 0 | 0 | 0 | 0 | 0 | 0 | 0 | 0 | 0 | 1
|  |  | 0 | 0 | TRUE | 0 | 0 | 0 | 0 | 0 | 0 | 0 | 0 | 0 | 0 | 1
|  |  | 0 | 0 | TRUE | 0 | 0 | 0 | 0 | 0 | 0 | 0 | 0 | 0 | 0 | 1
|  |  | 0 | 0 | TRUE | 0 | 0 | 0 | 0 | 0 | 0 | 0 | 0 | 0 | 0 | 1
|  |  | 0 | 0 | TRUE | 0 | 0 | 0 | 0 | 0 | 0 | 0 | 0 | 0 | 0 | 1
|  |  | 0 | 0 | TRUE | 0 | 0 | 0 | 0 | 0 | 0 | 0 | 0 | 0 | 0 | 1
|  |  | 0 | 0 | TRUE | 0 | 0 | 0 | 0 | 0 | 0 | 0 | 0 | 0 | 0 | 1
|  |  | 0 | 0 | TRUE | 0 | 0 | 0 | 0 | 0 | 0 | 0 | 0 | 0 | 0 | 1
|  |  | 0 | 0 | TRUE | 0 | 0 | 0 | 0 | 0 | 0 | 0 | 0 | 0 | 0 | 1
|  |  | 0 | 0 | TRUE | 0 | 0 | 0 | 0 | 0 | 0 | 0 | 0 | 0 | 0 | 1
|  |  | 0 | 0 | TRUE | 0 | 0 | 0 | 0 | 0 | 0 | 0 | 0 | 0 | 0 | 1
|  |  | 0 | 0 | TRUE | 0 | 0 | 0 | 0 | 0 | 0 | 0 | 0 | 0 | 0 | 1
|  |  | 0 | 0 | TRUE | 0 | 0 | 0 | 0 | 0 | 0 | 0 | 0 | 0 | 0 | 1
|  |  | 0 | 0 | TRUE | 0 | 0 | 0 | 0 | 0 | 0 | 0 | 0 | 0 | 0 | 1
|  |  | 0 | 0 | TRUE | 0 | 0 | 0 | 0 | 0 | 0 | 0 | 0 | 0 | 0 | 1
|  |  | 0 | 0 | TRUE | 0 | 0 | 0 | 0 | 0 | 0 | 0 | 0 | 0 | 0 | 1
|  |  | 0 | 0 | TRUE | 0 | 0 | 0 | 0 | 0 | 0 | 0 | 0 | 0 | 0 | 1
|  |  | 0 | 0 | TRUE | 0 | 0 | 0 | 0 | 0 | 0 | 0 | 0 | 0 | 0 | 1
|  |  | 0 | 0 | TRUE | 0 | 0 | 0 | 0 | 0 | 0 | 0 | 0 | 0 | 0 | 1
|  |  | 0 | 0 | TRUE | 0 | 0 | 0 | 0 | 0 | 0 | 0 | 0 | 0 | 0 | 1
|  |  | 0 | 0 | TRUE | 0 | 0 | 0 | 0 | 0 | 0 | 0 | 0 | 0 | 0 | 1
|  |  | 0 | 0 | TRUE | 0 | 0 | 0 | 0 | 0 | 0 | 0 | 0 | 0 | 0 | 1
|  |  | 0 | 0 | TRUE | 0 | 0 | 0 | 0 | 0 | 0 | 0 | 0 | 0 | 0 | 1
|  |  | 0 | 0 | TRUE | 0 | 0 | 0 | 0 | 0 | 0 | 0 | 0 | 0 | 0 | 1
|  |  | 0 | 0 | TRUE | 0 | 0 | 0 | 0 | 0 | 0 | 0 | 0 | 0 | 0 | 1
|  |  | 0 | 0 | TRUE | 0 | 0 | 0 | 0 | 0 | 0 | 0 | 0 | 0 | 0 | 1
|  |  | 0 | 0 | TRUE | 0 | 0 | 0 | 0 | 0 | 0 | 0 | 0 | 0 | 0 | 1
|  |  | 0 | 0 | TRUE | 0 | 0 | 0 | 0 | 0 | 0 | 0 | 0 | 0 | 0 | 1
|  |  | 0 | 0 | TRUE | 0 | 0 | 0 | 0 | 0 | 0 | 0 | 0 | 0 | 0 | 1
|  |  | 0 | 0 | TRUE | 0 | 0 | 0 | 0 | 0 | 0 | 0 | 0 | 0 | 0 | 1
|  |  | 0 | 0 | TRUE | 0 | 0 | 0 | 0 | 0 | 0 | 0 | 0 | 0 | 0 | 1
|  |  | 0 | 0 | TRUE | 0 | 0 | 0 | 0 | 0 | 0 | 0 | 0 | 0 | 0 | 1
|  |  | 0 | 0 | TRUE | 0 | 0 | 0 | 0 | 0 | 0 | 0 | 0 | 0 | 0 | 1
|  |  | 0 | 0 | TRUE | 0 | 0 | 0 | 0 | 0 | 0 | 0 | 0 | 0 | 0 | 1
|  |  | 0 | 0 | TRUE | 0 | 0 | 0 | 0 | 0 | 0 | 0 | 0 | 0 | 0 | 1
|  |  | 0 | 0 | TRUE | 0 | 0 | 0 | 0 | 0 | 0 | 0 | 0 | 0 | 0 | 1
|  |  | 0 | 0 | TRUE | 0 | 0 | 0 | 0 | 0 | 0 | 0 | 0 | 0 | 0 | 1
|  |  | 0 | 0 | TRUE | 0 | 0 | 0 | 0 | 0 | 0 | 0 | 0 | 0 | 0 | 1
|  |  | 0 | 0 | TRUE | 0 | 0 | 0 | 0 | 0 | 0 | 0 | 0 | 0 | 0 | 1
|  |  | 0 | 0 | TRUE | 0 | 0 | 0 | 0 | 0 | 0 | 0 | 0 | 0 | 0 | 1
|  |  | 0 | 0 | TRUE | 0 | 0 | 0 | 0 | 0 | 0 | 0 | 0 | 0 | 0 | 1
|  |  | 0 | 0 | TRUE | 0 | 0 | 0 | 0 | 0 | 0 | 0 | 0 | 0 | 0 | 1
|  |  | 0 | 0 | TRUE | 0 | 0 | 0 | 0 | 0 | 0 | 0 | 0 | 0 | 0 | 1
|  |  | 0 | 0 | TRUE | 0 | 0 | 0 | 0 | 0 | 0 | 0 | 0 | 0 | 0 | 1
|  |  | 0 | 0 | TRUE | 0 | 0 | 0 | 0 | 0 | 0 | 0 | 0 | 0 | 0 | 1
|  |  | 0 | 0 | TRUE | 0 | 0 | 0 | 0 | 0 | 0 | 0 | 0 | 0 | 0 | 1
|  |  | 0 | 0 | TRUE | 0 | 0 | 0 | 0 | 0 | 0 | 0 | 0 | 0 | 0 | 1

## To hide - Parameters (hidden)
SOORTEN SENSOREN | SOORTEN | Leveranciers
Aanraking | Sensor | https://www.conrad.be/zoeken?categoryName=Temperatuursensoren&categoryPaths=%1Ft12%1Fc14741%1F0231030&search=sensoren&searchType=regular
Afstand | Sensorbox | https://www.antratek.be/sensoren/gps
Barometische druk | Proefbuis sensor (test tube) | https://www.adafruit.com/category/35
Beweging | Sensor Amplifier | https://www.gotron.be/projecten/leerpakketten/tmleuven/je-wil-graag-weten-hoeveel-en-welk-verkeer-er-door-je-straat-komt.html
Bloeddruk | Microcontroller / Singleboardcomputer | https://www.distrelec.biz/en/sensors/c/cat-L2D_379612
Bloedzuurstof |  | https://www.sparkfun.com/categories/23?page=all
Bodem temperatuur |  | https://www.gearbest.com/sensors-c_11392/
Bodemvochtigheid
CO
CO2
Debiet
Decibel
Elektriciteitsverbruik
Fijn stof
H2S
Hartslag
Helderheid
Waterstand
Infrarood
Kwik
Licht/kleur
Lichtintensiteit
Locatie
Temperatuur
Luchtvochtigheid
Magnetisme
NH3
NH4+
NO
NO2
NO3
NOX
Ozon
PH-waarde
Photosynthetically Active Radiation
PM1
PM10
PM2.5
PM4
Radioactieve straling
SO2
Trillingen
UV intensiteit
VOC
Waterverbruik
Windrichting
Windsnelheid
Zichtbaarheid
Zoutgehalte water
Zuurstofniveau
Stressniveau
Veiligheid
Passage telling
Single-board computers
Microcontroller